## RESUMO
Objeto: Construção de Centro Municipal de Educação Infantil, na Rua Travessa 2, S/N, Área Institucional 01, Quadra 06, Bairro Jardim América, no município de Ouvidor – Goiás.
Coordenada geográfica: Latitude -18.224295; Longitude -47.830528
RESUMO - PLANILHA DE ORÇAMENTO
ITEM | DESCRIÇÃO | VALOR
1 | IMPLANTAÇÃO E PÁTIO INTERNO | 0
2 | BLOCO A | 0
3 | BLOCO B | 0
4 | BLOCO C | 0
5 | PRAÇA EXTERNA | 0
6 | CANTEIRO DE OBRAS | 0
7 | INSTALAÇÕES ELÉTRICAS | 0
| VALOR TOTAL : | 0

## BDI
Objeto: Construção de Centro Municipal de Educação Infantil, na Rua Travessa 2, S/N, Área Institucional 01, Quadra 06, Bairro Jardim América, no município de Ouvidor – Goiás.
Coordenada geográfica: Latitude -18.224295; Longitude -47.830528
Composição de BDI (Bonificações e Despesas Indiretas)
1) DESPESAS FINANCEIRAS - ( 0,00% a 1,2%)
0.19%
|  |  |  | Riscos, administ. Central, administ., Garantia |  |  | 1 | 1.0509
2) RISCOS - ( 0,00% A 2,05%) |  |  |  | Despesas financeiras |  |  | 2 | 1.0019
|  |  |  | Bonificação/lucro |  |  | 3 | 1.072
| 0.97% |  |  | COFIS/PIS/ISS/CPMF |  |  | 4 | 0.9235
3) TAXA DE ADMINISTRAÇÃO - ESCRITÓRIO CENTRAL - ( 0,11% a 8,03%)
4%
4) BONIFICAÇÃO / LUCRO - ( 3,83% a 9,96%)
7.2%
5) GARANTIA - ( 0,00% a 0,42%)
0.12%
7) Impostos - tais itens podem variar, mas principalmente o ISS, que pode ser isento,
ou variar até 5%, porem deduzindo-se o valor dos materiais aplicados o que corresponde em torno de 2 a 3 %.
Intervalo total admissível (6,03% a 9,03%)
| COFINS= | 3% | PIS= | 0.65% | ISS= | 4%
| CPMF= | 0%
| BDI = |  | 22.22% |  | Conforme o Acórdão 2622/2013 – TCU – Plenário

## P.O. GERAL
Objeto: Construção de Centro Municipal de Educação Infantil, na Rua Travessa 2, S/N, Área Institucional 01, Quadra 06, Bairro Jardim América, no município de Ouvidor – Goiás. | [5 empty] | REFERÊNCIAS: | SINAPI 06/2021 - GOINFRA 07/2021
Coordenada geográfica: Latitude -18.224295; Longitude -47.830528
[6 empty] | BDI: | 22.22%
PLANILHA DE ORÇAMENTO
ITEM | CÓDIGO | BANCO | DESCRIÇÃO | UNID | QUANT | CUSTO UNIT | VALOR UNIT COM BDI | VALOR TOTAL COM BDI
1 |  |  | IMPLANTAÇÃO E PÁTIO INTERNO
1.1 |  |  | SERVIÇOS PRELIMINARES
1.1.1 |  |  | LIMPEZA
1.1.1.1 | 20203 | AGETOP CIVIL | CAPINA - (OBRAS CIVIS) | m² | 4458.83 |  | 0 | 0
1.1.1.2 | 41004 | AGETOP CIVIL | ESCAVACAO MECANICA | m³ | 445.88 |  | 0 | 0
1.1.1.3 | 41006 | AGETOP CIVIL | TRANSPORTE DE MATERIAL ESCAVADO M3.KM | m3km | 3121.16 |  | 0 | 0
1.1.1.4 | 72898 | SINAPI | CARGA E DESCARGA MECANIZADAS DE ENTULHO EM CAMINHAO BASCULANTE 6 M3 | m³ | 624.23 |  | 0 | 0
[7 empty] | SUB TOTAL: | 0
1.1.2 |  |  | ATERRO
1.1.2.1 | 6081 | SINAPI | ARGILA OU BARRO PARA ATERRO/REATERRO (COM TRANSPORTE ATE 10 KM) | m³ | 5697.72 |  | 0 | 0
1.1.2.2 | 41005 | AGETOP CIVIL | CARGA MECANIZADA | m³ | 5697.72 |  | 0 | 0
1.1.2.3 | 41010 | AGETOP CIVIL | TRANSPORTE COM LÂMINA ATE 100 M - (OBRAS CIVIS) | m³ | 5697.72 |  | 0 | 0
1.1.2.4 | 41008 | AGETOP CIVIL | COMPACTAÇÃO MECÂNICA COM CONTROLE DA UMIDADE (95% PN) | m³ | 5697.72 |  | 0 | 0
1.1.2.5 | 40905 | AGETOP CIVIL | APILOAMENTO MECÂNICO | m² | 4458.83 |  | 0 | 0
[7 empty] | SUB TOTAL: | 0
[7 empty] | SUB TOTAL - SERVIÇOS PRELIMINARES: | 0
1.2 |  |  | ESTRUTURA
1.2.1 |  |  | ESTACAS
1.2.1.1 | 50302 | AGETOP CIVIL | ESTACA A TRADO DIAM.30 CM SEM FERRO | M | 162 |  | 0 | 0
1.2.1.2 | 52005 | AGETOP CIVIL | ACO CA-50A - 10,0 MM (3/8") - (OBRAS CIVIS) | Kg | 1199.45 |  | 0 | 0
1.2.1.3 | 52014 | AGETOP CIVIL | ACO CA-60 - 5,0 MM - (OBRAS CIVIS) | Kg | 172.43 |  | 0 | 0
[7 empty] | SUB TOTAL: | 0
1.2.2 |  |  | BALDRAME
1.2.2.1 | OV-2 | Próprio | VIGA BALDRAME 25X15X100 CM, COMPACTADA, ESCAVADA, ADENSADA, IMPERMEABILIZADA | m | 157.58 |  | 0 | 0
[7 empty] | SUB TOTAL: | 0
1.2.3 |  |  | PILARES
1.2.3.1 | OV-1 | Próprio | PILAR 12X30X300 CM | UN | 54 |  | 0 | 0
[7 empty] | SUB TOTAL: | 0
[7 empty] | SUB TOTAL - ESTRUTURA: | 0
1.3 |  |  | ALVENARIA/VEDAÇÃO
1.3.1 |  |  | ALVENARIA
1.3.1.1 | 100160 | AGETOP CIVIL | ALVENARIA DE TIJOLO FURADO 1/2 VEZ 14X29X9 - 6 FUROS - ARG. (1CALH:4ARML+100KG DE CI/M3) | m² | 483.77 |  | 0 | 0
1.3.1.2 | 34548 | SINAPI | TELA DE ACO SOLDADA GALVANIZADA/ZINCADA PARA ALVENARIA, FIO D = *1,20 A 1,70* MM, MALHA 15 X 15 MM, (C X L) *50 X 17,5* CM | M | 162 |  | 0 | 0
1.3.1.3 | 201410 | AGETOP CIVIL | MOLDURA TIPO "U" INVERTIDO EM ARGAMASSA COM 2CM DE ESPESSURA TIPO PINGADEIRA EM MURO/PLATIBANDA ( A PARTE VERTICAL DESCE 2,5CM) | m² | 23.54 |  | 0 | 0
1.3.1.4 | 120208 | AGETOP CIVIL | IMPERMEABILIZACAO-ARGAM. SINT.SEMI - FLEXIVEL | m² | 157.58 |  | 0 | 0
[7 empty] | SUB TOTAL: | 0
1.3.2 |  |  | REVESTIMENTO DE PAREDES
1.3.2.1 | 200101 | AGETOP CIVIL | CHAPISCO COMUM | m² | 967.54 |  | 0 | 0
1.3.2.2 | 200201 | AGETOP CIVIL | EMBOÇO (1CI:4 ARML) | m² | 967.54 |  | 0 | 0
1.3.2.3 | 261300 | AGETOP CIVIL | EMASSAMENTO COM MASSA PVA DUAS DEMAOS | m² | 967.54 |  | 0 | 0
1.3.2.4 | 261000 | AGETOP CIVIL | PINTURA LATEX ACRILICA 2 DEMAOS C/SELADOR | m² | 967.54 |  | 0 | 0
[7 empty] | SUB TOTAL: | 0
[7 empty] | SUB TOTAL - ALVENARIA / VEDAÇÃO: | 0
1.4 |  |  | PISOS
1.4.1 |  |  | PISO EM LADRILHO HIDRAULICO
1.4.1.1 | 220101 | AGETOP CIVIL | LASTRO DE CONCRETO REGULARIZADO IMPERMEABILIZADO 1:3:6 ESP=5CM (BASE) | m² | 112.51 |  | 0 | 0
1.4.1.2 | 271801 | AGETOP CIVIL | LADRILHO HIDRAULICO COR NATURAL (SEM LASTRO) | m² | 112.51 |  | 0 | 0
[7 empty] | SUB TOTAL: | 0
1.4.2 |  |  | PISO EMBORRACHADO
1.4.2.1 | 220101 | AGETOP CIVIL | LASTRO DE CONCRETO REGULARIZADO IMPERMEABILIZADO 1:3:6 ESP=5CM (BASE) | m² | 380.14 |  | 0 | 0
1.4.2.2 | 101735 | SINAPI | PISO DE BORRACHA ESPORTIVO, ESPESSURA 15MM, ASSENTADO COM ARGAMASSA. AF_09/2020 | m² | 380.14 |  | 0 | 0
[7 empty] | SUB TOTAL: | 0
[7 empty] | SUB TOTAL - PISOS: | 0
1.5 |  |  | VEGETAÇÃO
1.5.1 | 98509 | SINAPI | PLANTIO DE ARBUSTO OU CERCA VIVA. AF_05/2018 | UN | 2316 |  | 0 | 0
1.5.2 | 98510 | SINAPI | PLANTIO DE ÁRVORE ORNAMENTAL COM ALTURA DE MUDA MENOR OU IGUAL A 2,00 M. AF_05/2018 | UN | 44 |  | 0 | 0
1.5.3 | 98516 | SINAPI | PLANTIO DE PALMEIRA COM ALTURA DE MUDA MENOR OU IGUAL A 2,00 M. AF_05/2018 | UN | 7 |  | 0 | 0
1.5.4 | 270210 | AGETOP CIVIL | PLANTIO GRAMA ESMERALDA PLACA C/ M.O. IRRIG., ADUBO,TERRA VEGETAL (O.C.) A<11. 000,00M2 | m² | 1287.28 |  | 0 | 0
1.5.5 | 270213 | AGETOP CIVIL | PREPARAÇÃO C/ ADUBAÇÃO DO TERRENO EM FORMA DE CANTEIRO E PLANTIO DE FORRAÇÃO AMBOS C/PROFUNDIDADE DE 30 CM - EXCLUSO O CUSTO DE AQUISIÇÃO DA MUDA | m² | 1400.28 |  | 0 | 0
1.5.6 | 7253 | SINAPI | TERRA VEGETAL (GRANEL) | m³ | 140.03 |  | 0 | 0
1.5.7 | PROJETA.002 | Próprio | DELIMITADOR DE JARDIM | M | 72.61 |  | 0 | 0
[7 empty] | SUB TOTAL - VEGETAÇÃO: | 0
1.6 |  |  | PLAYGROUND
1.6.1 | PLAYG. 02 | Próprio | GIRA - GIRA PARA CADEIRANTE (SUPORTA 200KG) - 3,00X3,00 | UN | 2 |  | 0 | 0
1.6.2 | PLAYG. 04 | Próprio | GANGORRA TRIPLO - (05 A 12 ANOS) - 3,0X3,50 | UN | 2 |  | 0 | 0
1.6.3 | PLAYG. 03 | Próprio | BALANÇO TRIPLO - (03 A 12 ANOS) - 4,20X1,50 | UN | 2 |  | 0 | 0
1.6.4 | PLAYG. 05 | Próprio | ESCORREGADOR INDIVIDUAL - (03 A 12 ANOS) - 3,80X1,0 M (LxC) | UN | 4 |  | 0 | 0
[7 empty] | SUB TOTAL - PLAYGROUND: | 0
1.7 |  |  | COBERTURA RETRÁTIL
1.7.1 |  |  | BASE
1.7.1.1 | 94964 | SINAPI | CONCRETO FCK = 20MPA, TRAÇO 1:2,7:3 (EM MASSA SECA DE CIMENTO/ AREIA MÉDIA/ BRITA 1) - PREPARO MECÂNICO COM BETONEIRA 400 L. AF_05/2021 | m³ | 3.36 |  | 0 | 0
1.7.1.2 | 92873 | SINAPI | LANÇAMENTO COM USO DE BALDES, ADENSAMENTO E ACABAMENTO DE CONCRETO EM ESTRUTURAS. AF_12/2015 | m³ | 3.36 |  | 0 | 0
[7 empty] | SUB TOTAL: | 0
1.7.2 |  |  | ESTRUTURA
1.7.2.1 | 150103 | AGETOP CIVIL | ESTRUTURA METÁLICA CONVENCIONAL EM AÇO DO TIPO USI SAC-300 COM FUNDO ANTICORROSIVO | Kg | 1081.08 |  | 0 | 0
1.7.2.2 | PROJETA.001 | Próprio | MONTAGEM DE ESTRUTURA METÁLICA | kg | 1081.08 |  | 0 | 0
[7 empty] | SUB TOTAL: | 0
1.7.3 |  |  | COBERTURA
1.7.3.1 | COTAÇÃO.001 | Próprio | COBERTURA RETRÁTIL EM POLICARBONATO AUTOMATIZADA | m² | 165.8 |  | 0 | 0
[7 empty] | SUB TOTAL: | 0
[7 empty] | SUB TOTAL - COBERTURA RETRÁTRIL: | 0
1.8 |  |  | BANCOS EM CONCRETO
1.8.1 | 271307 | AGETOP CIVIL | BANCO CONCRETO POLIDO BASE EM ALVENARIA TIJOLO APARENTE PINTADA - PADRÃO GOINFRA | M | 39.86 |  | 0 | 0
[7 empty] | SUB TOTAL - BANCOS EM CONCRETO: | 0
1.9 |  |  | PASSEIO PÚBLICO
1.9.1 |  |  | PISO LADRILHO COR NATURAL
1.9.1.1 | 220101 | AGETOP CIVIL | LASTRO DE CONCRETO REGULARIZADO IMPERMEABILIZADO 1:3:6 ESP=5CM (BASE) | m² | 599.05 |  | 0 | 0
1.9.1.2 | 271801 | AGETOP CIVIL | LADRILHO HIDRAULICO COR NATURAL (SEM LASTRO) | m² | 599.05 |  | 0 | 0
[7 empty] | SUB TOTAL: | 0
1.9.2 |  |  | PISO LADRILHO COR CHUMBO
1.9.2.1 | 220101 | AGETOP CIVIL | LASTRO DE CONCRETO REGULARIZADO IMPERMEABILIZADO 1:3:6 ESP=5CM (BASE) | m² | 348.93 |  | 0 | 0
1.9.2.2 | 271802 | AGETOP CIVIL | LADRILHO HIDRAULICO DE UMA COR (SEM LASTRO) | m² | 348.93 |  | 0 | 0
[7 empty] | SUB TOTAL: | 0
1.9.3 |  |  | PISO EM CONCRETO DESEMPENADO
1.9.3.1 | 220101 | AGETOP CIVIL | LASTRO DE CONCRETO REGULARIZADO IMPERMEABILIZADO 1:3:6 ESP=5CM (BASE) | m² | 98.43 |  | 0 | 0
1.9.3.2 | 220104 | AGETOP CIVIL | PISO EM CONCRETO DESEMPENADO ESPESSURA = 7 CM 1:2,5:3,5 | m² | 98.43 |  | 0 | 0
[7 empty] | SUB TOTAL: | 0
1.9.4 |  |  | PISO TÁTIL
1.9.4.1 | 220101 | AGETOP CIVIL | LASTRO DE CONCRETO REGULARIZADO IMPERMEABILIZADO 1:3:6 ESP=5CM (BASE) | m² | 68.89 |  | 0 | 0
1.9.4.2 | 221126 | AGETOP CIVIL | PISO DE LADRILHO HIDRÁULICO COLORIDO MODELO TÁTIL ( ALERTA OU DIRECIONAL) SEM LASTRO | m² | 68.89 |  | 0 | 0
[7 empty] | SUB TOTAL: | 0
1.9.5 |  |  | MEIO FIO
1.9.5.1 | 271715 | AGETOP CIVIL | MEIO FIO PD. GOINFRA EM CONC. PRÉ MOLD. RETO/CURVO (9v12X30X100CM), FC28=20MPA COM ARGAM.(1CI:3ARMLC) P/ARREMATE DO REJUNT. - INCLUSO ESCAV./APILOAM./ REATERRO E CONC.FC28= 10MPA P/ ASSENTAM. E CHUMBAMENTO | m | 196.88 |  | 0 | 0
[7 empty] | SUB TOTAL: | 0
1.9.6 |  |  | SINALIZAÇÃO
1.9.6.1 | 72947 | SINAPI | SINALIZACAO HORIZONTAL COM TINTA RETRORREFLETIVA A BASE DE RESINA ACRILICA COM MICROESFERAS DE VIDRO | m² | 69.73 |  | 0 | 0
[7 empty] | SUB TOTAL: | 0
1.9.7 |  |  | URBANISMO
1.9.7.1 | PROJETA.003 | Próprio | RAMPAS TATEIS NBR 9050 MATERIAIS E EXECUÇÃO | UN | 8 |  | 0 | 0
1.9.7.2 | PROJETA.004 | Próprio | LIXEIRA OVAL SUSPENSA COM BOJO FABRICADO EM PROCESSO DE ROTOMOLDAGEM, SEM SOLDAS OU EMENDAS, EM POLIETILENO, COM TRATAMENTO UV. | UN | 6 |  | 0 | 0
1.9.7.3 | PROJETA.005 | Próprio | KIT DE LIXEIRA OVAL SUSPENSA COM BOJO FABRICADO EM PROCESSO DE ROTOMOLDAGEM, SEM SOLDAS OU EMENDAS, EM POLIETILENO, COM TRATAMENTO UV. | UN | 3 |  | 0 | 0
[7 empty] | SUB TOTAL: | 0
[7 empty] | SUB TOTAL - PASSEIO PÚBLICO: | 0
[7 empty] | SUB TOTAL - IMPLANTAÇÃO E PÁTIO INTERNO: | 0
2 |  |  | BLOCO A
2.1 |  |  | LIMPEZA
2.1.1 | 20202 | AGETOP CIVIL | RASPAGEM E LIMPEZA MANUAL DO TERRENO | m² | 407.39 |  | 0 | 0
[7 empty] | SUB TOTAL: | 0
2.2 |  |  | CARGA E DESPEJO
2.2.1 | 41005 | AGETOP CIVIL | CARGA MECANIZADA | m³ | 50.92 |  | 0 | 0
2.2.2 | 30104 | AGETOP CIVIL | TRANSPORTE DE ENTULHO CAÇAMBA ESTACIONÁRIA SEM CARGA | m³ | 50.92 |  | 0 | 0
[7 empty] | SUB TOTAL: | 0
2.3 |  |  | LOCAÇÃO
2.3.1 | 20701 | AGETOP CIVIL | LOCAÇÃO DA OBRA, EXECUÇÃO DE GABARITO SEM REAPROVEITAMENTO, INCLUSO PINTURA (FACE INTERNA DO RIPÃO 15CM) E PIQUETE COM TESTEMUNHA | m² | 407.39 |  | 0 | 0
[7 empty] | SUB TOTAL: | 0
2.4 |  |  | ESTACAS
2.4.1 | 50302 | AGETOP CIVIL | ESTACA A TRADO DIAM.30 CM SEM FERRO | M | 162 |  | 0 | 0
2.4.2 | 52005 | AGETOP CIVIL | ACO CA-50A - 10,0 MM (3/8") - (OBRAS CIVIS) | Kg | 1199.45 |  | 0 | 0
2.4.3 | 52014 | AGETOP CIVIL | ACO CA-60 - 5,0 MM - (OBRAS CIVIS) | Kg | 172.43 |  | 0 | 0
[7 empty] | SUB TOTAL: | 0
2.5 |  |  | BALDRAME
2.5.1 | OV-2 | Próprio | VIGA BALDRAME 25X15X100 CM, COMPACTADA, ESCAVADA, ADENSADA, IMPERMEABILIZADA | m | 432.22 |  | 0 | 0
[7 empty] | SUB TOTAL: | 0
2.6 |  |  | PILARES
2.6.1 | OV-1 | Próprio | PILAR 12X30X300 CM | UN | 162 |  | 0 | 0
[7 empty] | SUB TOTAL: | 0
2.7 |  |  | VIGAS
2.7.1 | OV-4 | Próprio | Viga 12x30x100cm, armação, adensamento, concreto, forma e escora | m | 432.22 |  | 0 | 0
[7 empty] | SUB TOTAL: | 0
2.8 |  |  | PAREDES
2.8.1 | 100160 | AGETOP CIVIL | ALVENARIA DE TIJOLO FURADO 1/2 VEZ 14X29X9 - 6 FUROS - ARG. (1CALH:4ARML+100KG DE CI/M3) | m² | 1296.66 |  | 0 | 0
2.8.2 | 34548 | SINAPI | TELA DE ACO SOLDADA GALVANIZADA/ZINCADA PARA ALVENARIA, FIO D = *1,20 A 1,70* MM, MALHA 15 X 15 MM, (C X L) *50 X 17,5* CM | M | 486 |  | 0 | 0
[7 empty] | SUB TOTAL: | 0
2.9 |  |  | VERGA/CONTRAVERGA
2.9.1 | 60010 | AGETOP CIVIL | VERGA/CONTRAVERGA EM CONCRETO ARMADO FCK = 20 MPA | m³ | 0.98 |  | 0 | 0
[7 empty] | SUB TOTAL: | 0
2.10 |  |  | ENCUNHAMENTO
2.10.1 | 100204 | AGETOP CIVIL | CUNHAMENTO/ALVENARIAS COM TIJOLO COMUM | m | 432.22 |  | 0 | 0
[7 empty] | SUB TOTAL: | 0
2.11 |  |  | IMPERMEABILIZAÇÃO
2.11.1 | 120208 | AGETOP CIVIL | IMPERMEABILIZACAO-ARGAM. SINT.SEMI - FLEXIVEL | m² | 432.22 |  | 0 | 0
[7 empty] | SUB TOTAL: | 0
2.12 |  |  | LAJE
2.12.1 | 61101 | AGETOP CIVIL | FORRO EM LAJE PRE-MOLDADA INC.CAPEAMENTO/FERR.DISTRIB./ESCORAMENTO E FORMA/DESFORMA | m² | 149.29 |  | 0 | 0
2.12.2 | 60303 | AGETOP CIVIL | ACO CA-50-A - 6,3 MM (1/4") - (OBRAS CIVIS) | Kg | 282.16 |  | 0 | 0
2.12.3 | 60314 | AGETOP CIVIL | ACO CA - 60 - 5,0 MM - (OBRAS CIVIS) | Kg | 217.96 |  | 0 | 0
2.12.4 | 60524 | AGETOP CIVIL | CONCRETO USINADO BOMBEÁVEL FCK=25 MPA (O.C.) | m³ | 10.45 |  | 0 | 0
2.12.5 | 2747 | AGETOP CIVIL | TELA SOLDADA Q138 | m² | 149.29 |  | 0 | 0
2.12.6 | 60800 | AGETOP CIVIL | LANÇAMENTO/APLICAÇÃO/ADENSAMENTO DE CONCRETO USINADO BOMBEADO EM ESTRUTURA - (O.C.) | m³ | 10.45 |  | 0 | 0
2.12.7 | 120208 | AGETOP CIVIL | IMPERMEABILIZACAO-ARGAM. SINT.SEMI - FLEXIVEL | m² | 149.29 |  | 0 | 0
[7 empty] | SUB TOTAL: | 0
2.13 |  |  | ESTRUTURA DO TELHADO
2.13.1 | 140301 | AGETOP CIVIL | TRATAMENTO P/ESTRUTURA DE TELHADO | m² | 407.39 |  | 0 | 0
2.13.2 | 140201 | AGETOP CIVIL | ESTRUT.-TELHA DE FIBROCIMENTO (C/TESOURA) C/FERRAGENS | m² | 407.39 |  | 0 | 0
[7 empty] | SUB TOTAL: | 0
2.14 |  |  | TELHAMENTO
2.14.1 | 160501 | AGETOP CIVIL | COBERTURA COM TELHA ONDULADA OU EQUIV. | m² | 407.39 |  | 0 | 0
[7 empty] | SUB TOTAL: | 0
2.15 |  |  | CALHAS E RUFOS
2.15.1 | 160601 | AGETOP CIVIL | CALHA DE CHAPA GALVANIZADA | m | 39.5 |  | 0 | 0
2.15.2 | 160602 | AGETOP CIVIL | RUFO DE CHAPA GALVANIZADA | m | 131.1 |  | 0 | 0
[7 empty] | SUB TOTAL: | 0
2.16 |  |  | PLATIBANDA
2.16.1 | 100203 | AGETOP CIVIL | ALVENARIA DE TIJOLO COMUM 1 VEZ - ARG. (1CI : 2CH : 8ARML) | m² | 140 |  | 0 | 0
2.16.2 | 201410 | AGETOP CIVIL | MOLDURA TIPO "U" INVERTIDO EM ARGAMASSA COM 2CM DE ESPESSURA TIPO PINGADEIRA EM MURO/PLATIBANDA ( A PARTE VERTICAL DESCE 2,5CM) | m² | 28 |  | 0 | 0
2.16.3 | 120208 | AGETOP CIVIL | IMPERMEABILIZACAO-ARGAM. SINT.SEMI - FLEXIVEL | m² | 140 |  | 0 | 0
[7 empty] | SUB TOTAL: | 0
2.17 |  |  | INSTALAÇÕES HIDRAULICAS
2.17.1 |  |  | LOUÇAS
2.17.1.1 | 80590 | AGETOP CIVIL | CUBA DE LOUCA DE EMBUTIR OVAL MÉDIA | Un | 7 |  | 0 | 0
2.17.1.2 | 80504 | AGETOP CIVIL | VASO SANITÁRIO COM CAIXA ACOPLADA COM DUPLO ACIONAMENTO - COMPLETO EXCLUSO O ASSENTO | Un | 9 |  | 0 | 0
[7 empty] | SUB TOTAL: | 0
2.17.2 |  |  | METAIS
2.17.2.1 | 80572 | AGETOP CIVIL | TORNEIRA DE MESA COM FECHAMENTO AUTOMÁTICO TEMPORIZADO PARA LAVATÓRIO DIÂMETRO DE 1/2" | un | 7 |  | 0 | 0
2.17.2.2 | 80570 | AGETOP CIVIL | TORNEIRA DE MESA PARA LAVATÓRIO DIÂMETRO DE 1/2" | Un | 6 |  | 0 | 0
2.17.2.3 | 80660 | AGETOP CIVIL | TORNEIRA DE PAREDE PARA PIA OU BEBEDOURO DIÂMETRO DE 1/2" E 3/4" | Un | 2 |  | 0 | 0
2.17.2.4 | 80689 | AGETOP CIVIL | CUBA INOX 50X40X20CM E=0,7MM-AÇO 304 | Un | 6 |  | 0 | 0
2.17.2.5 | 80805 | AGETOP CIVIL | TANQUE DE AÇO INOX - CHAPA 0,7MM | Un | 2 |  | 0 | 0
[7 empty] | SUB TOTAL: | 0
2.17.3 |  |  | CAIXAS
2.17.3.1 | 81861 | AGETOP CIVIL | CAIXA DAGUA POLIETILENO 1000 LTS. C/TAMPA | Un | 2 |  | 0 | 0
[7 empty] | SUB TOTAL: | 0
2.17.4 |  |  | TUBULAÇÃO E ACESSÓRIOS
2.17.4.1 | 80977 | AGETOP CIVIL | REGISTRO DE ESFERA DIAMETRO 1" | Un | 7 |  | 0 | 0
2.17.4.2 | 80903 | AGETOP CIVIL | REGISTRO DE GAVETA BRUTO DIAMETRO 1" | Un | 4 |  | 0 | 0
2.17.4.3 | 81008 | AGETOP CIVIL | TUBO SOLDAVEL PVC MARROM DIAMETRO 75 mm | m | 47.5 |  | 0 | 0
2.17.4.4 | 81003 | AGETOP CIVIL | TUBO SOLDAVEL PVC MARROM DIAMETRO 25 mm | M | 97.55 |  | 0 | 0
2.17.4.5 | 81321 | AGETOP CIVIL | JOELHO 90 GRAUS SOLDAVEL DIAMETRO 25 MM | Un | 29 |  | 0 | 0
2.17.4.6 | 81402 | AGETOP CIVIL | TE 90 GRAUS SOLDAVEL DIAMETRO 25 mm | Un | 13 |  | 0 | 0
2.17.4.7 | 81361 | AGETOP CIVIL | JOELHO REDUCAO 90 GRAUS SOLD./ROSCA 25 X 1/2" | Un | 13 |  | 0 | 0
[7 empty] | SUB TOTAL: | 0
[7 empty] | SUB TOTAL - INSTALAÇÕES HIDRÁULICAS: | 0
2.18 |  |  | INSTALAÇÕES SANITÁRIAS
2.18.1 | 81850 | AGETOP CIVIL | CAIXA DE GORDURA 50 l. CONCRETO PADRÃO GOINFRA IMPERMEABILIZADA | Un | 2 |  | 0 | 0
2.18.2 | 70710 | AGETOP CIVIL | CAIXA DE PASSAGEM 30X30X40CM COM TAMPA E DRENO BRITA | Un | 6 |  | 0 | 0
2.18.3 | 81832 | AGETOP CIVIL | CAIXA DE INSPEÇÃO - ALVENARIA DE 1 VEZ COM REVESTIMENTO INTERNO EM REBOCO PAULISTA A-14 (COM ADIÇÃO DE IMPERMEABILIZANTE) | m² | 2 |  | 0 | 0
2.18.4 | 81829 | AGETOP CIVIL | CAIXA DE INSPEÇÃO - TAMPA EM CONCRETO ARMADO 25 MPA E=5CM | m² | 2 |  | 0 | 0
2.18.5 | 82302 | AGETOP CIVIL | TUBO SOLD. P/ESGOTO DIAM. 50 MM | m | 123.09 |  | 0 | 0
2.18.6 | 82304 | AGETOP CIVIL | TUBO SOLDAVEL P/ESGOTO DIAM. 100 MM | m | 37.3 |  | 0 | 0
2.18.7 | 71748 | AGETOP CIVIL | LUVA PVC ROSQUEAVEL DIAMETRO 4" | Un | 24 |  | 0 | 0
2.18.8 | 81690 | AGETOP CIVIL | CORPO RALO SIFONADO CILINDRICO 100 X 40 | Un | 10 |  | 0 | 0
2.18.9 | 11849 | SINAPI | COLA BRANCA BASE PVA | L | 20 |  | 0 | 0
2.18.10 | 81550 | AGETOP CIVIL | CURVA 45º DIAMETRO 50 MM | Un | 24 |  | 0 | 0
2.18.11 | 81702 | AGETOP CIVIL | CURVA 45 GRAUS DIAMETRO 100 MM | Un | 4 |  | 0 | 0
2.18.12 | 81869 | AGETOP CIVIL | FOSSA SEPTICA 8700 LITROS COM IMPERMEABILIZAÇÃO | Un | 1 |  | 0 | 0
2.18.13 | 81874 | AGETOP CIVIL | SUMIDOURO COM DIÂMETRO=1,60M E PROFUNDIDADE=4,50 M | Un | 1 |  | 0 | 0
[7 empty] | SUB TOTAL: | 0
2.19 |  |  | REVESTIMENTO DE FORROS
2.19.1 | 210515 | AGETOP CIVIL | GESSO CORRIDO EM TETO | m² | 92.62 |  | 0 | 0
2.19.2 | 261000 | AGETOP CIVIL | PINTURA LATEX ACRILICA 2 DEMAOS C/SELADOR | m² | 241.91 |  | 0 | 0
[7 empty] | SUB TOTAL: | 0
2.20 |  |  | REVESTIMENTO DE PAREDES
2.20.1 | 200101 | AGETOP CIVIL | CHAPISCO COMUM | m² | 2593.32 |  | 0 | 0
2.20.2 | 200201 | AGETOP CIVIL | EMBOÇO (1CI:4 ARML) | m² | 2593.32 |  | 0 | 0
2.20.3 | 201302 | AGETOP CIVIL | REVESTIMENTO COM CERÂMICA | m² | 221.8 |  | 0 | 0
2.20.4 | 261300 | AGETOP CIVIL | EMASSAMENTO COM MASSA PVA DUAS DEMAOS | m² | 583.61 |  | 0 | 0
2.20.5 | 261000 | AGETOP CIVIL | PINTURA LATEX ACRILICA 2 DEMAOS C/SELADOR | m² | 583.61 |  | 0 | 0
2.20.6 | 261000 | AGETOP CIVIL | PINTURA LATEX ACRILICA 2 DEMAOS C/SELADOR | m² | 788.19 |  | 0 | 0
2.20.7 | COMP. 005 | Próprio | REVESTIMENTO PLACA CIMENTÍCIA | m² | 108.86 |  | 0 | 0
[7 empty] | SUB TOTAL: | 0
2.21 |  |  | REVESTIMENTO DE PISOS
2.21.1 | 90944 | SINAPI | CONTRAPISO ACÚSTICO EM ARGAMASSA PRONTA, PREPARO MANUAL, APLICADO EM ÁREAS SECAS MAIORES QUE 15M2, ESPESSURA 6CM. AF_10/2014 | m² | 295.96 |  | 0 | 0
2.21.2 | 221101 | AGETOP CIVIL | GRANITINA 8MM FUNDIDA COM CONTRAPISO (1CI:3ARML) E=2CM E JUNTA PLASTICA 27MM | m² | 241.96 |  | 0 | 0
2.21.3 | 221102 | AGETOP CIVIL | RODAPÉ FUNDIDO DE GRANITINA 7CM | m | 272.48 |  | 0 | 0
[7 empty] | SUB TOTAL: | 0
2.22 |  |  | ACABAMENTOS DE MARMORARIA
2.22.1 | 100320 | AGETOP CIVIL | DIVISORIA DE GRANITO POLIDO | m² | 23.42 |  | 0 | 0
2.22.2 | 220920 | AGETOP CIVIL | SOLEIRA EM GRANITO IMPERMEABILIZADA COM CONTRAPISO (1CI:3ARML) | m² | 2.39 |  | 0 | 0
2.22.3 | 101965 | SINAPI | PEITORIL LINEAR EM GRANITO OU MÁRMORE, L = 15CM, COMPRIMENTO DE ATÉ 2M, ASSENTADO COM ARGAMASSA 1:6 COM ADITIVO. AF_11/2020 | M | 36.8 |  | 0 | 0
2.22.4 | 271702 | AGETOP CIVIL | BANCADA DE MARMORE | m² | 12.54 |  | 0 | 0
[7 empty] | SUB TOTAL: | 0
[7 empty] | SUB TOTAL - BLOCO A: | 0
3 |  |  | BLOCO B
3.1 |  |  | LIMPEZA
3.1.1 | 020202 | AGETOP CIVIL | RASPAGEM E LIMPEZA MANUAL DO TERRENO | m² | 392.14 |  | 0 | 0
[7 empty] | SUB TOTAL: | 0
3.2 |  |  | CARGA E DESPEJO
3.2.1 | 041005 | AGETOP CIVIL | CARGA MECANIZADA | m³ | 49.02 |  | 0 | 0
3.2.2 | 030104 | AGETOP CIVIL | TRANSPORTE DE ENTULHO CAÇAMBA ESTACIONÁRIA SEM CARGA | m³ | 49.02 |  | 0 | 0
[7 empty] | SUB TOTAL: | 0
3.3 |  |  | LOCAÇÃO
3.3.1 | 020701 | AGETOP CIVIL | LOCAÇÃO DA OBRA, EXECUÇÃO DE GABARITO SEM REAPROVEITAMENTO, INCLUSO PINTURA (FACE INTERNA DO RIPÃO 15CM) E PIQUETE COM TESTEMUNHA | m² | 392.14 |  | 0 | 0
[7 empty] | SUB TOTAL: | 0
3.4 |  |  | ESTACAS
3.4.1 | 050302 | AGETOP CIVIL | ESTACA A TRADO DIAM.30 CM SEM FERRO | M | 117 |  | 0 | 0
3.4.2 | 052005 | AGETOP CIVIL | ACO CA-50A - 10,0 MM (3/8") - (OBRAS CIVIS) | Kg | 866.27 |  | 0 | 0
3.4.3 | 052014 | AGETOP CIVIL | ACO CA-60 - 5,0 MM - (OBRAS CIVIS) | Kg | 124.53 |  | 0 | 0
[7 empty] | SUB TOTAL: | 0
3.5 |  |  | BALDRAME
3.5.1 | OV-2 | Próprio | VIGA BALDRAME 25X15X100 CM, COMPACTADA, ESCAVADA, ADENSADA, IMPERMEABILIZADA | m | 402.57 |  | 0 | 0
[7 empty] | SUB TOTAL: | 0
3.6 |  |  | PILARES
3.6.1 | OV-1 | Próprio | PILAR 12X30X300 CM | UN | 117 |  | 0 | 0
[7 empty] | SUB TOTAL: | 0
3.7 |  |  | VIGAS
3.7.1 | OV-4 | Próprio | Viga 12x30x100cm, armação, adensamento, concreto, forma e escora | m | 483.08 |  | 0 | 0
[7 empty] | SUB TOTAL: | 0
3.8 |  |  | PAREDES
3.8.1 | 100160 | AGETOP CIVIL | ALVENARIA DE TIJOLO FURADO 1/2 VEZ 14X29X9 - 6 FUROS - ARG. (1CALH:4ARML+100KG DE CI/M3) | m² | 1207.71 |  | 0 | 0
3.8.2 | 00034548 | SINAPI | TELA DE ACO SOLDADA GALVANIZADA/ZINCADA PARA ALVENARIA, FIO D = *1,20 A 1,70* MM, MALHA 15 X 15 MM, (C X L) *50 X 17,5* CM | M | 468 |  | 0 | 0
[7 empty] | SUB TOTAL: | 0
3.9 |  |  | VERGA/CONTRAVERGA
3.9.1 | 060010 | AGETOP CIVIL | VERGA/CONTRAVERGA EM CONCRETO ARMADO FCK = 20 MPA | m³ | 0.98 |  | 0 | 0
[7 empty] | SUB TOTAL: | 0
3.10 |  |  | ENCUNHAMENTO
3.10.1 | 100204 | AGETOP CIVIL | CUNHAMENTO/ALVENARIAS COM TIJOLO COMUM | m | 402.57 |  | 0 | 0
[7 empty] | SUB TOTAL: | 0
3.11 |  |  | IMPERMEABILIZAÇÃO
3.11.1 | 120208 | AGETOP CIVIL | IMPERMEABILIZACAO-ARGAM. SINT.SEMI - FLEXIVEL | m² | 402.57 |  | 0 | 0
[7 empty] | SUB TOTAL: | 0
3.12 |  |  | LAJE
3.12.1 | 061101 | AGETOP CIVIL | FORRO EM LAJE PRE-MOLDADA INC.CAPEAMENTO/FERR.DISTRIB./ESCORAMENTO E FORMA/DESFORMA | m² | 392.14 |  | 0 | 0
3.12.2 | 060303 | AGETOP CIVIL | ACO CA-50-A - 6,3 MM (1/4") - (OBRAS CIVIS) | Kg | 414.48 |  | 0 | 0
3.12.3 | 060314 | AGETOP CIVIL | ACO CA - 60 - 5,0 MM - (OBRAS CIVIS) | Kg | 483.8 |  | 0 | 0
3.12.4 | 060523 | AGETOP CIVIL | CONCRETO USINADO BOMBEÁVEL FCK=20 MPA (O.C.) | m³ | 15.35 |  | 0 | 0
3.12.5 | 060800 | AGETOP CIVIL | LANÇAMENTO/APLICAÇÃO/ADENSAMENTO DE CONCRETO USINADO BOMBEADO EM ESTRUTURA - (O.C.) | m³ | 15.35 |  | 0 | 0
3.12.6 | 120208 | AGETOP CIVIL | IMPERMEABILIZACAO-ARGAM. SINT.SEMI - FLEXIVEL | m² | 392.14 |  | 0 | 0
3.12.7 | 2747 | AGETOP CIVIL | TELA SOLDADA Q138 | m² | 392.14 |  | 0 | 0
[7 empty] | SUB TOTAL: | 0
3.13 |  |  | ESTRUTURA DO TELHADO
3.13.1 | 140301 | AGETOP CIVIL | TRATAMENTO P/ESTRUTURA DE TELHADO | m² | 392.14 |  | 0 | 0
3.13.2 | 140201 | AGETOP CIVIL | ESTRUT.-TELHA DE FIBROCIMENTO (C/TESOURA) C/FERRAGENS | m² | 392.14 |  | 0 | 0
[7 empty] | SUB TOTAL: | 0
3.14 |  |  | TELHAMENTO
3.14.1 | 160501 | AGETOP CIVIL | COBERTURA COM TELHA ONDULADA OU EQUIV. | m² | 392.14 |  | 0 | 0
[7 empty] | SUB TOTAL: | 0
3.15 |  |  | CALHAS E RUFOS
3.15.1 | 160601 | AGETOP CIVIL | CALHA DE CHAPA GALVANIZADA | m | 24.17 |  | 0 | 0
3.15.2 | 160602 | AGETOP CIVIL | RUFO DE CHAPA GALVANIZADA | m | 68.75 |  | 0 | 0
[7 empty] | SUB TOTAL: | 0
3.16 |  |  | PLATIBANDA
3.16.1 | 100203 | AGETOP CIVIL | ALVENARIA DE TIJOLO COMUM 1 VEZ - ARG. (1CI : 2CH : 8ARML) | m² | 96.75 |  | 0 | 0
3.16.2 | 201410 | AGETOP CIVIL | MOLDURA TIPO "U" INVERTIDO EM ARGAMASSA COM 2CM DE ESPESSURA TIPO PINGADEIRA EM MURO/PLATIBANDA ( A PARTE VERTICAL DESCE 2,5CM) | m² | 19.35 |  | 0 | 0
3.16.3 | 120208 | AGETOP CIVIL | IMPERMEABILIZACAO-ARGAM. SINT.SEMI - FLEXIVEL | m² | 96.75 |  | 0 | 0
[7 empty] | SUB TOTAL: | 0
3.17 |  |  | INSTALAÇÕES HIDRAULICAS
3.17.1 |  |  | LOUÇAS
3.17.1.1 | 080689 | AGETOP CIVIL | CUBA INOX 50X40X20CM E=0,7MM-AÇO 304 | Un | 10 |  | 0 | 0
[7 empty] | SUB TOTAL: | 0
3.17.2 |  |  | METAIS
3.17.2.1 | 080656 | AGETOP CIVIL | TORNEIRA DE MESA PARA PIA DIÂMETRO DE 1/2" - BICA MÓVEL | un | 10 |  | 0 | 0
[7 empty] | SUB TOTAL: | 0
3.17.3 |  |  | CAIXAS
3.17.3.1 | 81861 | AGETOP CIVIL | CAIXA DAGUA POLIETILENO 1000 LTS. C/TAMPA | Un | 2 |  | 0 | 0
[7 empty] | SUB TOTAL: | 0
3.17.4 |  |  | TUBULAÇÃO E ACESSÓRIOS
3.17.4.1 | 80977 | AGETOP CIVIL | REGISTRO DE ESFERA DIAMETRO 1" | Un | 5 |  | 0 | 0
3.17.4.2 | 81008 | AGETOP CIVIL | TUBO SOLDAVEL PVC MARROM DIAMETRO 75 mm | m | 35.7 |  | 0 | 0
3.17.4.3 | 81003 | AGETOP CIVIL | TUBO SOLDAVEL PVC MARROM DIAMETRO 25 mm | M | 30.5 |  | 0 | 0
3.17.4.4 | 81321 | AGETOP CIVIL | JOELHO 90 GRAUS SOLDAVEL DIAMETRO 25 MM | Un | 10 |  | 0 | 0
3.17.4.5 | 81361 | AGETOP CIVIL | JOELHO REDUCAO 90 GRAUS SOLD./ROSCA 25 X 1/2" | Un | 10 |  | 0 | 0
[7 empty] | SUB TOTAL: | 0
[7 empty] | SUB TOTAL - INSTALAÇÕES HIDRÁULICAS: | 0
3.18 |  |  | INSTALAÇÕES SANITÁRIAS
3.18.1 | 70710 | AGETOP CIVIL | CAIXA DE PASSAGEM 30X30X40CM COM TAMPA E DRENO BRITA | Un | 5 |  | 0 | 0
3.18.2 | 81832 | AGETOP CIVIL | CAIXA DE INSPEÇÃO - ALVENARIA DE 1 VEZ COM REVESTIMENTO INTERNO EM REBOCO PAULISTA A-14 (COM ADIÇÃO DE IMPERMEABILIZANTE) | m² | 1 |  | 0 | 0
3.18.3 | 81829 | AGETOP CIVIL | CAIXA DE INSPEÇÃO - TAMPA EM CONCRETO ARMADO 25 MPA E=5CM | m² | 1 |  | 0 | 0
3.18.4 | 82302 | AGETOP CIVIL | TUBO SOLD. P/ESGOTO DIAM. 50 MM | m | 33 |  | 0 | 0
3.18.5 | 82304 | AGETOP CIVIL | TUBO SOLDAVEL P/ESGOTO DIAM. 100 MM | m | 31 |  | 0 | 0
3.18.6 | 71748 | AGETOP CIVIL | LUVA PVC ROSQUEAVEL DIAMETRO 4" | Un | 10 |  | 0 | 0
3.18.7 | 81690 | AGETOP CIVIL | CORPO RALO SIFONADO CILINDRICO 100 X 40 | Un | 5 |  | 0 | 0
3.18.8 | 11849 | SINAPI | COLA BRANCA BASE PVA | L | 10 |  | 0 | 0
3.18.9 | 81550 | AGETOP CIVIL | CURVA 45º DIAMETRO 50 MM | Un | 5 |  | 0 | 0
3.18.10 | 81869 | AGETOP CIVIL | FOSSA SEPTICA 8700 LITROS COM IMPERMEABILIZAÇÃO | Un | 1 |  | 0 | 0
3.18.11 | 81874 | AGETOP CIVIL | SUMIDOURO COM DIÂMETRO=1,60M E PROFUNDIDADE=4,50 M | Un | 1 |  | 0 | 0
3.18.12 | 81702 | AGETOP CIVIL | CURVA 45 GRAUS DIAMETRO 100 MM | Un | 2 |  | 0 | 0
[7 empty] | SUB TOTAL: | 0
3.19 |  |  | REVESTIMENTO DE FORROS
3.19.1 | 261000 | AGETOP CIVIL | PINTURA LATEX ACRILICA 2 DEMAOS C/SELADOR | m² | 219.3 |  | 0 | 0
[7 empty] | SUB TOTAL: | 0
3.20 |  |  | REVESTIMENTO DE PAREDES
3.20.1 | 200101 | AGETOP CIVIL | CHAPISCO COMUM | m² | 2415.42 |  | 0 | 0
3.20.2 | 200201 | AGETOP CIVIL | EMBOÇO (1CI:4 ARML) | m² | 2415.42 |  | 0 | 0
3.20.3 | 201302 | AGETOP CIVIL | REVESTIMENTO COM CERÂMICA | m² | 25.5 |  | 0 | 0
3.20.4 | 261300 | AGETOP CIVIL | EMASSAMENTO COM MASSA PVA DUAS DEMAOS | m² | 883.5 |  | 0 | 0
3.20.5 | 261000 | AGETOP CIVIL | PINTURA LATEX ACRILICA 2 DEMAOS C/SELADOR | m² | 883.5 |  | 0 | 0
3.20.6 | 261000 | AGETOP CIVIL | PINTURA LATEX ACRILICA 2 DEMAOS C/SELADOR | m² | 532.96 |  | 0 | 0
[7 empty] | SUB TOTAL: | 0
3.21 |  |  | REVESTIMENTO DE PISOS
3.21.1 | 90944 | SINAPI | CONTRAPISO ACÚSTICO EM ARGAMASSA PRONTA, PREPARO MANUAL, APLICADO EM ÁREAS SECAS MAIORES QUE 15M2, ESPESSURA 6CM. AF_10/2014 | m² | 357.06 |  | 0 | 0
3.21.2 | 221101 | AGETOP CIVIL | GRANITINA 8MM FUNDIDA COM CONTRAPISO (1CI:3ARML) E=2CM E JUNTA PLASTICA 27MM | m² | 299.05 |  | 0 | 0
3.21.3 | 221102 | AGETOP CIVIL | RODAPÉ FUNDIDO DE GRANITINA 7CM | m | 303 |  | 0 | 0
[7 empty] | SUB TOTAL: | 0
3.22 |  |  | ACABAMENTOS DE MARMORARIA
3.22.1 | 220920 | AGETOP CIVIL | SOLEIRA EM GRANITO IMPERMEABILIZADA COM CONTRAPISO (1CI:3ARML) | m² | 1.35 |  | 0 | 0
3.22.2 | 101965 | SINAPI | PEITORIL LINEAR EM GRANITO OU MÁRMORE, L = 15CM, COMPRIMENTO DE ATÉ 2M, ASSENTADO COM ARGAMASSA 1:6 COM ADITIVO. AF_11/2020 | M | 47.8 |  | 0 | 0
3.22.3 | 271702 | AGETOP CIVIL | BANCADA DE MARMORE | m² | 10.2 |  | 0 | 0
[7 empty] | SUB TOTAL: | 0
[7 empty] | SUB TOTAL - BLOCO B: | 0
4 |  |  | BLOCO C
4.1 |  |  | LIMPEZA
4.1.1 | 020202 | AGETOP CIVIL | RASPAGEM E LIMPEZA MANUAL DO TERRENO | m² | 469.07 |  | 0 | 0
[7 empty] | SUB TOTAL: | 0
4.2 |  |  | CARGA E DESPEJO
4.2.1 | 041005 | AGETOP CIVIL | CARGA MECANIZADA | m³ | 58.63 |  | 0 | 0
4.2.2 | 030104 | AGETOP CIVIL | TRANSPORTE DE ENTULHO CAÇAMBA ESTACIONÁRIA SEM CARGA | m³ | 58.63 |  | 0 | 0
[7 empty] | SUB TOTAL: | 0
4.3 |  |  | LOCAÇÃO
4.3.1 | 020701 | AGETOP CIVIL | LOCAÇÃO DA OBRA, EXECUÇÃO DE GABARITO SEM REAPROVEITAMENTO, INCLUSO PINTURA (FACE INTERNA DO RIPÃO 15CM) E PIQUETE COM TESTEMUNHA | m² | 469.07 |  | 0 | 0
[7 empty] | SUB TOTAL: | 0
4.4 |  |  | ESTACAS
4.4.1 | 050302 | AGETOP CIVIL | ESTACA A TRADO DIAM.30 CM SEM FERRO | M | 159 |  | 0 | 0
4.4.2 | 052005 | AGETOP CIVIL | ACO CA-50A - 10,0 MM (3/8") - (OBRAS CIVIS) | Kg | 1199.45 |  | 0 | 0
4.4.3 | 052014 | AGETOP CIVIL | ACO CA-60 - 5,0 MM - (OBRAS CIVIS) | Kg | 172.43 |  | 0 | 0
[7 empty] | SUB TOTAL: | 0
4.5 |  |  | BALDRAME
4.5.1 | OV-2 | Próprio | VIGA BALDRAME 25X15X100 CM, COMPACTADA, ESCAVADA, ADENSADA, IMPERMEABILIZADA | m | 419.36 |  | 0 | 0
[7 empty] | SUB TOTAL: | 0
4.6 |  |  | PILARES
4.6.1 | OV-1 | Próprio | PILAR 12X30X300 CM | UN | 159 |  | 0 | 0
[7 empty] | SUB TOTAL: | 0
4.7 |  |  | VIGAS
4.7.1 | OV-4 | Próprio | Viga 12x30x100cm, armação, adensamento, concreto, forma e escora | m | 503.56 |  | 0 | 0
[7 empty] | SUB TOTAL: | 0
4.8 |  |  | PAREDES
4.8.1 | 100160 | AGETOP CIVIL | ALVENARIA DE TIJOLO FURADO 1/2 VEZ 14X29X9 - 6 FUROS - ARG. (1CALH:4ARML+100KG DE CI/M3) | m² | 1258.08 |  | 0 | 0
[7 empty] | SUB TOTAL: | 0
4.9 |  |  | VERGA/CONTRAVERGA
4.9.1 | 060010 | AGETOP CIVIL | VERGA/CONTRAVERGA EM CONCRETO ARMADO FCK = 20 MPA | m³ | 1 |  | 0 | 0
[7 empty] | SUB TOTAL: | 0
4.10 |  |  | ENCUNHAMENTO
4.10.1 | 100204 | AGETOP CIVIL | CUNHAMENTO/ALVENARIAS COM TIJOLO COMUM | m | 419.36 |  | 0 | 0
[7 empty] | SUB TOTAL: | 0
4.11 |  |  | IMPERMEABILIZAÇÃO
4.11.1 | 120208 | AGETOP CIVIL | IMPERMEABILIZACAO-ARGAM. SINT.SEMI - FLEXIVEL | m² | 419.36 |  | 0 | 0
[7 empty] | SUB TOTAL: | 0
4.12 |  |  | LAJE
4.12.1 | 061101 | AGETOP CIVIL | FORRO EM LAJE PRE-MOLDADA INC.CAPEAMENTO/FERR.DISTRIB./ESCORAMENTO E FORMA/DESFORMA | m² | 469.07 |  | 0 | 0
4.12.2 | 060303 | AGETOP CIVIL | ACO CA-50-A - 6,3 MM (1/4") - (OBRAS CIVIS) | Kg | 483.8 |  | 0 | 0
4.12.3 | 060314 | AGETOP CIVIL | ACO CA - 60 - 5,0 MM - (OBRAS CIVIS) | Kg | 373.73 |  | 0 | 0
4.12.4 | 060523 | AGETOP CIVIL | CONCRETO USINADO BOMBEÁVEL FCK=20 MPA (O.C.) | m³ | 17.92 |  | 0 | 0
4.12.5 | 060800 | AGETOP CIVIL | LANÇAMENTO/APLICAÇÃO/ADENSAMENTO DE CONCRETO USINADO BOMBEADO EM ESTRUTURA - (O.C.) | m³ | 17.92 |  | 0 | 0
[7 empty] | SUB TOTAL: | 0
4.13 |  |  | ESTRUTURA DO TELHADO
4.13.1 | 140301 | AGETOP CIVIL | TRATAMENTO P/ESTRUTURA DE TELHADO | m² | 469.07 |  | 0 | 0
4.13.2 | 140201 | AGETOP CIVIL | ESTRUT.-TELHA DE FIBROCIMENTO (C/TESOURA) C/FERRAGENS | m² | 469.07 |  | 0 | 0
[7 empty] | SUB TOTAL: | 0
4.14 |  |  | TELHAMENTO
4.14.1 | 160501 | AGETOP CIVIL | COBERTURA COM TELHA ONDULADA OU EQUIV. | m² | 469.07 |  | 0 | 0
[7 empty] | SUB TOTAL: | 0
4.15 |  |  | CALHAS E RUFOS
4.15.1 | 160601 | AGETOP CIVIL | CALHA DE CHAPA GALVANIZADA | m | 51.9 |  | 0 | 0
4.15.2 | 160602 | AGETOP CIVIL | RUFO DE CHAPA GALVANIZADA | m | 132.6 |  | 0 | 0
[7 empty] | SUB TOTAL: | 0
4.16 |  |  | PLATIBANDA
4.16.1 | 100203 | AGETOP CIVIL | ALVENARIA DE TIJOLO COMUM 1 VEZ - ARG. (1CI : 2CH : 8ARML) | m² | 108.75 |  | 0 | 0
4.16.2 | 201410 | AGETOP CIVIL | MOLDURA TIPO "U" INVERTIDO EM ARGAMASSA COM 2CM DE ESPESSURA TIPO PINGADEIRA EM MURO/PLATIBANDA ( A PARTE VERTICAL DESCE 2,5CM) | m² | 21.75 |  | 0 | 0
[7 empty] | SUB TOTAL: | 0
4.17 |  |  | INSTALAÇÕES HIDRAULICAS
4.17.1 |  |  | LOUÇAS
4.17.1.1 | 080502 | AGETOP CIVIL | VASO SANITARIO | Un | 9 |  | 0 | 0
4.17.1.2 | 080601 | AGETOP CIVIL | MICTORIO DE LOUCA C/SIFAO INTEGRADO | Un | 2 |  | 0 | 0
4.17.1.3 | 080590 | AGETOP CIVIL | CUBA DE LOUCA DE EMBUTIR OVAL MÉDIA | Un | 8 |  | 0 | 0
[7 empty] | SUB TOTAL: | 0
4.17.2 |  |  | METAIS
4.17.2.1 | 080572 | AGETOP CIVIL | TORNEIRA DE MESA COM FECHAMENTO AUTOMÁTICO TEMPORIZADO PARA LAVATÓRIO DIÂMETRO DE 1/2" | un | 8 |  | 0 | 0
4.17.2.2 | 080570 | AGETOP CIVIL | TORNEIRA DE MESA PARA LAVATÓRIO DIÂMETRO DE 1/2" | Un | 8 |  | 0 | 0
4.17.2.3 | 080689 | AGETOP CIVIL | CUBA INOX 50X40X20CM E=0,7MM-AÇO 304 | Un | 8 |  | 0 | 0
[7 empty] | SUB TOTAL: | 0
4.17.3 |  |  | CAIXAS
4.17.3.1 | 81861 | AGETOP CIVIL | CAIXA DAGUA POLIETILENO 1000 LTS. C/TAMPA | Un | 2 |  | 0 | 0
[7 empty] | SUB TOTAL: | 0
4.17.4 |  |  | TUBULAÇÃO E ACESSÓRIOS
4.17.4.1 | 80977 | AGETOP CIVIL | REGISTRO DE ESFERA DIAMETRO 1" | Un | 8 |  | 0 | 0
4.17.4.2 | 80903 | AGETOP CIVIL | REGISTRO DE GAVETA BRUTO DIAMETRO 1" | Un | 4 |  | 0 | 0
4.17.4.3 | 81008 | AGETOP CIVIL | TUBO SOLDAVEL PVC MARROM DIAMETRO 75 mm | m | 47.5 |  | 0 | 0
4.17.4.4 | 81003 | AGETOP CIVIL | TUBO SOLDAVEL PVC MARROM DIAMETRO 25 mm | M | 97.55 |  | 0 | 0
4.17.4.5 | 81321 | AGETOP CIVIL | JOELHO 90 GRAUS SOLDAVEL DIAMETRO 25 MM | Un | 29 |  | 0 | 0
4.17.4.6 | 81402 | AGETOP CIVIL | TE 90 GRAUS SOLDAVEL DIAMETRO 25 mm | Un | 13 |  | 0 | 0
4.17.4.7 | 81361 | AGETOP CIVIL | JOELHO REDUCAO 90 GRAUS SOLD./ROSCA 25 X 1/2" | Un | 13 |  | 0 | 0
[7 empty] | SUB TOTAL: | 0
[7 empty] | SUB TOTAL - INSTALAÇÕES HIDRÁULICAS: | 0
4.18 |  |  | INSTALAÇÕES SANITÁRIAS
4.18.1 | 70710 | AGETOP CIVIL | CAIXA DE PASSAGEM 30X30X40CM COM TAMPA E DRENO BRITA | Un | 8 |  | 0 | 0
4.18.2 | 81832 | AGETOP CIVIL | CAIXA DE INSPEÇÃO - ALVENARIA DE 1 VEZ COM REVESTIMENTO INTERNO EM REBOCO PAULISTA A-14 (COM ADIÇÃO DE IMPERMEABILIZANTE) | m² | 4 |  | 0 | 0
4.18.3 | 81829 | AGETOP CIVIL | CAIXA DE INSPEÇÃO - TAMPA EM CONCRETO ARMADO 25 MPA E=5CM | m² | 4 |  | 0 | 0
4.18.4 | 82302 | AGETOP CIVIL | TUBO SOLD. P/ESGOTO DIAM. 50 MM | m | 123.09 |  | 0 | 0
4.18.5 | 82304 | AGETOP CIVIL | TUBO SOLDAVEL P/ESGOTO DIAM. 100 MM | m | 37.3 |  | 0 | 0
4.18.6 | 71748 | AGETOP CIVIL | LUVA PVC ROSQUEAVEL DIAMETRO 4" | Un | 24 |  | 0 | 0
4.18.7 | 81690 | AGETOP CIVIL | CORPO RALO SIFONADO CILINDRICO 100 X 40 | Un | 10 |  | 0 | 0
4.18.8 | 11849 | SINAPI | COLA BRANCA BASE PVA | L | 20 |  | 0 | 0
4.18.9 | 81550 | AGETOP CIVIL | CURVA 45º DIAMETRO 50 MM | Un | 24 |  | 0 | 0
4.18.10 | 81869 | AGETOP CIVIL | FOSSA SEPTICA 8700 LITROS COM IMPERMEABILIZAÇÃO | Un | 1 |  | 0 | 0
4.18.11 | 81874 | AGETOP CIVIL | SUMIDOURO COM DIÂMETRO=1,60M E PROFUNDIDADE=4,50 M | Un | 1 |  | 0 | 0
4.18.12 | 81702 | AGETOP CIVIL | CURVA 45 GRAUS DIAMETRO 100 MM | Un | 4 |  | 0 | 0
[7 empty] | SUB TOTAL: | 0
4.19 |  |  | REVESTIMENTO DE FORROS
4.19.1 | 261000 | AGETOP CIVIL | PINTURA LATEX ACRILICA 2 DEMAOS C/SELADOR | m² | 255.98 |  | 0 | 0
[7 empty] | SUB TOTAL: | 0
4.20 |  |  | REVESTIMENTO DE PAREDES
4.20.1 | 200101 | AGETOP CIVIL | CHAPISCO COMUM | m² | 2516.16 |  | 0 | 0
4.20.2 | 200201 | AGETOP CIVIL | EMBOÇO (1CI:4 ARML) | m² | 2516.16 |  | 0 | 0
4.20.3 | 201302 | AGETOP CIVIL | REVESTIMENTO COM CERÂMICA | m² | 213.3 |  | 0 | 0
4.20.4 | 261300 | AGETOP CIVIL | EMASSAMENTO COM MASSA PVA DUAS DEMAOS | m² | 526.77 |  | 0 | 0
4.20.5 | 261000 | AGETOP CIVIL | PINTURA LATEX ACRILICA 2 DEMAOS C/SELADOR | m² | 526.77 |  | 0 | 0
4.20.6 | 261000 | AGETOP CIVIL | PINTURA LATEX ACRILICA 2 DEMAOS C/SELADOR | m² | 999.93 |  | 0 | 0
[7 empty] | SUB TOTAL: | 0
4.21 |  |  | REVESTIMENTO DE PISOS
4.21.1 | 90944 | SINAPI | CONTRAPISO ACÚSTICO EM ARGAMASSA PRONTA, PREPARO MANUAL, APLICADO EM ÁREAS SECAS MAIORES QUE 15M2, ESPESSURA 6CM. AF_10/2014 | m² | 334.15 |  | 0 | 0
4.21.2 | 221101 | AGETOP CIVIL | GRANITINA 8MM FUNDIDA COM CONTRAPISO (1CI:3ARML) E=2CM E JUNTA PLASTICA 27MM | m² | 255.98 |  | 0 | 0
4.21.3 | 221102 | AGETOP CIVIL | RODAPÉ FUNDIDO DE GRANITINA 7CM | m | 246.69 |  | 0 | 0
[7 empty] | SUB TOTAL: | 0
4.22 |  |  | ACABAMENTOS DE MARMORARIA
4.22.1 | 100320 | AGETOP CIVIL | DIVISORIA DE GRANITO POLIDO | m² | 33.88 |  | 0 | 0
4.22.2 | 220920 | AGETOP CIVIL | SOLEIRA EM GRANITO IMPERMEABILIZADA COM CONTRAPISO (1CI:3ARML) | m² | 1.8 |  | 0 | 0
4.22.3 | 101965 | SINAPI | PEITORIL LINEAR EM GRANITO OU MÁRMORE, L = 15CM, COMPRIMENTO DE ATÉ 2M, ASSENTADO COM ARGAMASSA 1:6 COM ADITIVO. AF_11/2020 | M | 42.13 |  | 0 | 0
4.22.4 | 271702 | AGETOP CIVIL | BANCADA DE MARMORE | m² | 10.56 |  | 0 | 0
[7 empty] | SUB TOTAL: | 0
4.23 |  |  | ESQUADRIAS
4.23.1 |  |  | MADEIRA
4.23.1.1 | 170103 | AGETOP CIVIL | PORTA LISA 80x210 C/PORTAL E ALISAR S/FERRAGENS | Un | 41 |  | 0 | 0
4.23.1.2 | 170110 | AGETOP CIVIL | PORTA LISA 90X210 COM PORTAL E ALISAR SEM FERRAGENS | un | 5 |  | 0 | 0
[7 empty] | SUB TOTAL: | 0
4.23.2 |  |  | ALUMÍNIO
4.23.2.1 | 180114 | AGETOP CIVIL | PORTA DE ABRIR ALUMÍNIO ANODIZADO EM VENEZIANA C/FERRAGENS (M.O.FAB.INC.MAT.) | m² | 39.58 |  | 0 | 0
[7 empty] | SUB TOTAL: | 0
4.23.3 |  |  | VIDRO
4.23.3.1 | 180506 | AGETOP CIVIL | PORTA DE CORRER/VIDRO (4) FOLHAS PF-6 C/ FERRAGENS | m² | 12.5 |  | 0 | 0
4.23.3.2 | 180508 | AGETOP CIVIL | PORTA ABRIR/VIDRO (2) FOLHAS PF-9 C/FERRAGENS | m² | 3.875 |  | 0 | 0
4.23.3.3 | 180111 | AGETOP CIVIL | ESQUADRIA DE ALUMÍNIO ANODIZADO CORRER / VIDRO 2 FOLHAS C/FERRAGENS (M.O.FAB. INC.MAT.) | m² | 10.25 |  | 0 | 0
4.23.3.4 | 180381 | AGETOP CIVIL | ESQ. MAXIMO AR CHAPA/VIDRO J3/J5/J6/J8 C/FERRAGENS | m² | 1.5 |  | 0 | 0
4.23.3.5 | 100674 | SINAPI | JANELA FIXA DE ALUMÍNIO PARA VIDRO, COM VIDRO, BATENTE E FERRAGENS. EXCLUSIVE ACABAMENTO, ALIZAR E CONTRAMARCO. FORNECIMENTO E INSTALAÇÃO. AF_12/2019 | m² | 43.1 |  | 0 | 0
[7 empty] | SUB TOTAL: | 0
4.23.4 |  |  | AÇO
4.23.4.1 | 180307 | AGETOP CIVIL | PORTAO /CHAPA TRAPEZ / TUBO DE ACO PT-5 C/FERRAGEM | m² | 7.8 |  | 0 | 0
[7 empty] | SUB TOTAL: | 0
[7 empty] | SUB TOTAL - ESQUADRIAS: | 0
4.24 |  |  | PROJETO DE COMBATE A INCÊNDIOS E ABRIGO DE GÁS
4.24.1 |  |  | EXTINTORES
4.24.1.1 | 85001 | AGETOP CIVIL | EXTINTOR CO2 (6 KG) - CAPACIDADE EXTINTORA 5 BC | und | 10 |  | 0 | 0
[7 empty] | SUB TOTAL: | 0
4.24.2 |  |  | SINALIZAÇÃO DE EMERGÊNCIA
4.24.2.1 | 37559 | SINAPI | PLACA DE SINALIZACAO DE SEGURANCA CONTRA INCENDIO, FOTOLUMINESCENTE, RETANGULAR, *12 X 40* CM, EM PVC *2* MM ANTI-CHAMAS (SIMBOLOS, CORES E PICTOGRAMAS CONFORME NBR 16820) | und | 36 |  | 0 | 0
[7 empty] | SUB TOTAL: | 0
4.24.3 |  |  | ILUMINAÇÃO DE EMERGÊNCIA
4.24.3.1 | 71598 | AGETOP CIVIL | LUMINÁRIA DE EMERGÊNCIA 30 LEDS | UND | 35 |  | 0 | 0
[7 empty] | SUB TOTAL: | 0
4.24.4 |  |  | ABRIGO DE GÁS
4.24.4.1 | 100160 | AGETOP CIVIL | ALVENARIA DE TIJOLO FURADO 1/2 VEZ 14X29X9 - 6 FUROS - ARG. (1CALH:4ARML+100KG DE CI/M3) | m² | 3.08 |  | 0 | 0
4.24.4.2 | 200101 | AGETOP CIVIL | CHAPISCO COMUM | m² | 6.16 |  | 0 | 0
4.24.4.3 | 200201 | AGETOP CIVIL | EMBOÇO (1CI:4 ARML) | m² | 6.16 |  | 0 | 0
4.24.4.4 | 261300 | AGETOP CIVIL | EMASSAMENTO COM MASSA PVA DUAS DEMAOS | m² | 6.16 |  | 0 | 0
4.24.4.5 | 261000 | AGETOP CIVIL | PINTURA LATEX ACRILICA 2 DEMAOS C/SELADOR | m² | 6.16 |  | 0 | 0
4.24.4.6 | 61101 | AGETOP CIVIL | FORRO EM LAJE PRE-MOLDADA INC.CAPEAMENTO/FERR.DISTRIB./ESCORAMENTO E FORMA/DESFORMA | m² | 1.71 |  | 0 | 0
4.24.4.7 | 60303 | AGETOP CIVIL | ACO CA-50-A - 6,3 MM (1/4") - (OBRAS CIVIS) | Kg | 3.2319 |  | 0 | 0
4.24.4.8 | 60314 | AGETOP CIVIL | ACO CA - 60 - 5,0 MM - (OBRAS CIVIS) | Kg | 2.4966 |  | 0 | 0
4.24.4.9 | 60524 | AGETOP CIVIL | CONCRETO USINADO BOMBEÁVEL FCK=25 MPA (O.C.) | m³ | 0.1197 |  | 0 | 0
4.24.4.10 | 2747 | AGETOP CIVIL | TELA SOLDADA Q138 | m² | 1.71 |  | 0 | 0
4.24.4.11 | 60800 | AGETOP CIVIL | LANÇAMENTO/APLICAÇÃO/ADENSAMENTO DE CONCRETO USINADO BOMBEADO EM ESTRUTURA - (O.C.) | m³ | 0.1197 |  | 0 | 0
4.24.4.12 | 120208 | AGETOP CIVIL | IMPERMEABILIZACAO-ARGAM. SINT.SEMI - FLEXIVEL | m² | 1.71 |  | 0 | 0
4.24.4.13 | 4948 | SINAPI | PORTAO DE ABRIR EM GRADIL DE METALON REDONDO DE 3/4" VERTICAL, COM REQUADRO, ACABAMENTO NATURAL - COMPLETO | m² | 3.15 |  | 0 | 0
4.24.4.14 | 4032 | AGETOP CIVIL | TAMPÃO DE 1" PARA CONDULETE METALICO | Und | 1 |  | 0 | 0
4.24.4.15 | 3363 | AGETOP CIVIL | LUVA EM AÇO GALVANIZADO DIAMETRO 1/2" | UND | 1 |  | 0 | 0
4.24.4.16 | H588 | AGETOP CIVIL | TE DE FERRO GALVANIZADO 90º X 1" | UND | 2 |  | 0 | 0
4.24.4.17 | H611 | AGETOP CIVIL | VALVULA DE RETENÇÃO HORIZONTAL 1" | UND | 2 |  | 0 | 0
4.24.4.18 | H627 | AGETOP CIVIL | NIPLE DUPLO DE FERRO GALVANIZADO 1" | UND | 1 |  | 0 | 0
[7 empty] | SUB TOTAL: | 0
[7 empty] | SUB TOTAL - PROJETO DE COMBATE A INCÊNDIOS E ABRIGO DE GÁS: | 0
[7 empty] | SUB TOTAL - BLOCO C: | 0
5 |  |  | PRAÇA EXTERNA
5.1 |  |  | LIMPEZA
5.1.1 | 20203 | AGETOP CIVIL | CAPINA - (OBRAS CIVIS) | m² | 1069.42 |  | 0 | 0
5.1.2 | 41004 | AGETOP CIVIL | ESCAVACAO MECANICA | m³ | 106.94 |  | 0 | 0
5.1.3 | 41006 | AGETOP CIVIL | TRANSPORTE DE MATERIAL ESCAVADO M3.KM | m3km | 748.58 |  | 0 | 0
5.1.4 | 72898 | SINAPI | CARGA E DESCARGA MECANIZADAS DE ENTULHO EM CAMINHAO BASCULANTE 6 M3 | m³ | 149.72 |  | 0 | 0
[7 empty] | SUB TOTAL: | 0
5.2 |  |  | PISO EM LADRILHO HIDRAULICO
5.2.1 | 220101 | AGETOP CIVIL | LASTRO DE CONCRETO REGULARIZADO IMPERMEABILIZADO 1:3:6 ESP=5CM (BASE) | m² | 497.78 |  | 0 | 0
5.2.2 | 271801 | AGETOP CIVIL | LADRILHO HIDRAULICO COR NATURAL (SEM LASTRO) | m² | 497.78 |  | 0 | 0
[7 empty] | SUB TOTAL: | 0
5.3 |  |  | PISO EMBORRACHADO
5.3.1 | 220101 | AGETOP CIVIL | LASTRO DE CONCRETO REGULARIZADO IMPERMEABILIZADO 1:3:6 ESP=5CM (BASE) | m² | 77.84 |  | 0 | 0
5.3.2 | 101735 | SINAPI | PISO DE BORRACHA ESPORTIVO, ESPESSURA 15MM, ASSENTADO COM ARGAMASSA. AF_09/2020 | m² | 77.84 |  | 0 | 0
[7 empty] | SUB TOTAL: | 0
5.4 |  |  | PISO TÁTIL
5.4.1 | 220101 | AGETOP CIVIL | LASTRO DE CONCRETO REGULARIZADO IMPERMEABILIZADO 1:3:6 ESP=5CM (BASE) | m² | 68.89 |  | 0 | 0
5.4.2 | 221126 | AGETOP CIVIL | PISO DE LADRILHO HIDRÁULICO COLORIDO MODELO TÁTIL ( ALERTA OU DIRECIONAL) SEM LASTRO | m² | 68.89 |  | 0 | 0
[7 empty] | SUB TOTAL: | 0
5.5 |  |  | MEIO FIO
5.5.1 | 271715 | AGETOP CIVIL | MEIO FIO PD. GOINFRA EM CONC. PRÉ MOLD. RETO/CURVO (9v12X30X100CM), FC28=20MPA COM ARGAM.(1CI:3ARMLC) P/ARREMATE DO REJUNT. - INCLUSO ESCAV./APILOAM./ REATERRO E CONC.FC28= 10MPA P/ ASSENTAM. E CHUMBAMENTO | m | 72.37 |  | 0 | 0
5.5.2 | CP-PAISA-35 | Próprio | DELIMITADOR DE JARDIM | M | 23.88 |  | 0 | 0
5.5.3 | 260204 | AGETOP CIVIL | CAIAÇAO 2 DEMAOS EM POSTE/ VIGAS E MEIO FIO(OC) | m² | 72.37 |  | 0 | 0
[7 empty] | SUB TOTAL: | 0
5.6 |  |  | VEGETAÇÃO
5.6.1 | 98509 | SINAPI | PLANTIO DE ARBUSTO OU CERCA VIVA. AF_05/2018 | UN | 278 |  | 0 | 0
5.6.2 | 98510 | SINAPI | PLANTIO DE ÁRVORE ORNAMENTAL COM ALTURA DE MUDA MENOR OU IGUAL A 2,00 M. AF_05/2018 | UN | 16 |  | 0 | 0
5.6.3 | 270210 | AGETOP CIVIL | PLANTIO GRAMA ESMERALDA PLACA C/ M.O. IRRIG., ADUBO,TERRA VEGETAL (O.C.) A<11. 000,00M2 | m² | 462.41 |  | 0 | 0
5.6.4 | 270213 | AGETOP CIVIL | PREPARAÇÃO C/ ADUBAÇÃO DO TERRENO EM FORMA DE CANTEIRO E PLANTIO DE FORRAÇÃO AMBOS C/PROFUNDIDADE DE 30 CM - EXCLUSO O CUSTO DE AQUISIÇÃO DA MUDA | m² | 1069.07 |  | 0 | 0
5.6.5 | 7253 | SINAPI | TERRA VEGETAL (GRANEL) | m³ | 106.91 |  | 0 | 0
[7 empty] | SUB TOTAL: | 0
5.7 |  |  | PLAYGROUND
5.7.1 | BRINQ.001 | Próprio | GIRA - GIRA PARA CADEIRANTE (SUPORTA 200KG) - 3,00X3,00 | UN | 1 |  | 0 | 0
5.7.2 | PLAYG. 04 | Próprio | GANGORRA TRIPLO - (05 A 12 ANOS) - 3,0X3,50 | UN | 1 |  | 0 | 0
5.7.3 | PLAYG. 03 | Próprio | BALANÇO TRIPLO - (03 A 12 ANOS) - 4,20X1,50 | UN | 1 |  | 0 | 0
5.7.4 | PLAYG. 05 | Próprio | ESCORREGADOR INDIVIDUAL - (03 A 12 ANOS) - 3,80X1,0 M (LxC) | UN | 2 |  | 0 | 0
[7 empty] | SUB TOTAL: | 0
5.8 |  |  | ACADEMIA
5.8.1 | ACADEM. 001 | Próprio | ESQUIADOR DUPLO | UN | 1 |  | 0 | 0
5.8.2 | ACADEM. 002 | Próprio | PRANCHA LATERAL COM EXERCITADOR DE PERNAS | UN | 1 |  | 0 | 0
5.8.3 | ACADEM. 003 | Próprio | REMADOR DUPLO | UN | 1 |  | 0 | 0
5.8.4 | ACADEM. 004 | Próprio | SIMULADOR ESCADA DUPLO | UN | 1 |  | 0 | 0
5.8.5 | ACADEM. 005 | Próprio | ROTAÇÃO DUPLO VERTICAL | UN | 1 |  | 0 | 0
5.8.6 | COMP. ATI 01 | Próprio | FORNECIMENTO E INSTALAÇÃO - ALONGADOR | UND | 1 |  | 0 | 0
5.8.7 | AMM ACAD 021 | Próprio | FORNECIMENTO E INSTALAÇÃO DE DESENVOLVIMENTO CADEIRANTE EM TUBO DE ACO CARBONO, PINTURA NO PROCESSO ELETROSTATICO - EQUIPAMENTO DE GINASTICA PARA ACADEMIA AO AR LIVRE APE | UN | 1 |  | 0 | 0
5.8.8 | ACADEM. 008 | Próprio | REMADA - PCD | UN | 1 |  | 0 | 0
5.8.9 | ACADEM. 011 | Próprio | PLACA ORIENTATIVA GRANDE - 2,0 X 1,0M | UN | 1 |  | 0 | 0
[7 empty] | SUB TOTAL: | 0
[7 empty] | SUB TOTAL - PRAÇA EXTERNA: | 0
6 |  |  | CANTEIRO DE OBRAS
6.1 |  |  | CANTEIRO
6.1.1 | 10776 | SINAPI | LOCACAO DE CONTAINER 2,30 X 6,00 M, ALT. 2,50 M, PARA ESCRITORIO, SEM DIVISORIAS INTERNAS E SEM SANITARIO | MES | 12 |  | 0 | 0
6.1.2 | 10779 | SINAPI | LOCACAO DE CONTAINER 2,30 X 4,30 M, ALT. 2,50 M, P/ SANITARIO, C/ 5 BACIAS, 1 LAVATORIO E 4 MICTORIOS | MES | 12 |  | 0 | 0
6.1.3 | 20303 | AGETOP CIVIL | DEPÓSITO PARA CIMENTO TIPO II COM PINTURA PADRÃO GOINFRA (3,30 X 3,30 M) A=10,89 M2 ( C/ REAPROV. 1 VEZ ) - INCLUSO PALETES | un | 1 |  | 0 | 0
6.1.4 | 21301 | AGETOP CIVIL | PLACA DE OBRA PLOTADA EM CHAPA METÁLICA 26 , AFIXADA EM CAVALETES DE MADEIRA DE LEI (VIGOTAS 6X12CM) - PADRÃO GOINFRA | m² | 5 |  | 0 | 0
6.1.5 | 20600 | AGETOP CIVIL | TAPUME EM CHAPA COMPENSADA RESINADA 6MM COM PORTÕES E FERRAGENS - PADRÃO GOINFRA | m² | 819.26 |  | 0 | 0
[7 empty] | SUB TOTAL: | 0
6.2 |  |  | ADMINISTRAÇÃO DE OBRA
6.2.1 | 250101 | AGETOP CIVIL | ENGENHEIRO - (OBRAS CIVIS) | H | 1100 |  | 0 | 0
6.2.2 | 250103 | AGETOP CIVIL | ENCARREGADO - (OBRAS CIVIS) | H | 2640 |  | 0 | 0
6.2.3 | 250110 | AGETOP CIVIL | VIGIA DE OBRAS - (NOTURNO E NO SÁBADO/DOMINGO DIURNO) - O.C. | H | 2640 |  | 0 | 0
[7 empty] | SUB TOTAL: | 0
6.3 |  |  | DIVERSOS
6.3.1 | 21601 | AGETOP CIVIL | EPI/PCMAT/PCMSO/EXAMES/TREINAMENTOS/VISITAS (>= 20 EMPREGADOS) - ÁREAS EDIFICADAS/COBERTAS/FECHADAS | m² | 5526.9 |  | 0 | 0
6.3.2 | 20200 | AGETOP CIVIL | FERRAMENTAS (MANUAIS/ELÉTRICAS) E MATERIAL DE LIMPEZA PERMANENTE DA OBRA - ÁREAS EDIFICADAS/COBERTAS/FECHADAS | m² | 5526.9 |  | 0 | 0
6.3.3 | 271502 | AGETOP CIVIL | CANTINA - (OBRAS CIVIS) | RE | 7200 |  | 0 | 0 | 0 | 0 | #DIV/0!
6.3.4 | 271500 | AGETOP CIVIL | CAFE DA MANHA | RE | 7200 |  | 0 | 0
6.3.5 | 270501 | AGETOP CIVIL | LIMPEZA FINAL DE OBRA - (OBRAS CIVIS) | m² | 5526.9 |  | 0 | 0 | #DIV/0! | #DIV/0!
[7 empty] | SUB TOTAL: | 0 |  | #DIV/0!
[7 empty] | SUB TOTAL - CANTEIRO DE OBRAS: | 0
7 |  |  | INSTALAÇÕES ELÉTRICAS
7.1 |  |  | SUBESTAÇÃO 225KVA
7.1.1 | 70204 | AGETOP | ALCA PREFORMADA DE DISTRIBUICAO | UND | 4 |  | 0 | 0
7.1.2 | 70544 | AGETOP | CABO DE COBRE NÚ No. 50 MM2 | M | 35 |  | 0 | 0
7.1.3 | 71110 | AGETOP | CRUZETA POLIMÉRICA 90X112X2400 MM | UND | 4 |  | 0 | 0
7.1.4 | 71381 | AGETOP | HASTE REV.COBRE(COPPERWELD) 5/8" X 3,00 M C/CONECTOR | UND | 9 |  | 0 | 0
7.1.5 | 70791 | AGETOP | CHAVE FUSIVEL,15 KV,100A, (CHAVE MATHEUS) | UND | 3 |  | 0 | 0
7.1.6 | 71271 | AGETOP | ELO FUSIVEL 10 K - 15 KV | UND | 3 |  | 0 | 0
7.1.7 | 439 | SINAPI - I | PARAFUSO M16 EM ACO GALVANIZADO, COMPRIMENTO = 300 MM, DIAMETRO = 16 MM, ROSCA MAQUINA, CABECA QUADRADA | UND | 8 |  | 0 | 0
7.1.8 | 11790 | SINAPI - I | PARAFUSO M16 EM ACO GALVANIZADO, COMPRIMENTO = 450 MM, DIAMETRO = 16 MM, ROSCA MAQUINA, CABECA QUADRADA | UND | 4 |  | 0 | 0
7.1.9 | 72373 | AGETOP | SUPORTE Z COMPLETO | UND | 6 |  | 0 | 0
7.1.10 | 1 | COTAÇÃO | VERGALHAO DE COBRE 25mm² | M | 7 |  | 0 | 0
7.1.11 | 71476 | AGETOP | ISOLADOR DE ANCORAGEM POLIMÉRICO 15KV | UND | 3 |  | 0 | 0
7.1.12 | 71500 | AGETOP | ISOLADOR, PINO 15 KV ROSCA 25 MM | UND | 6 |  | 0 | 0
7.1.13 | 71793 | AGETOP | PINO ISOLADOR PARA CRUZETA POLIMÉRICA 15 KV, ROSCA 25 MM | UND | 6 |  | 0 | 0
7.1.14 | 70250 | AGETOP | ARRUELA QUAD.ACO GALVANIZADO 3X38X38MM FURO 18MM | UND | 18 |  | 0 | 0
7.1.15 | 71480 | AGETOP | ISOLADOR ROLDANA PORCELANA 72 X 72 | UND | 1 |  | 0 | 0
7.1.16 | 70240 | AGETOP | ARMACAO SECUNDARIA PESADA 1 ELEMENTO | UND | 1 |  | 0 | 0
7.1.17 | 71833 | AGETOP | PARA RAIOS DISTRIBUIDOR POLIMÉRICO ÓXIDO DE ZINCO S/CENTELHADOR C/ DESLIGAMENTO AUTOMÁTICO 15KV,10KA | UND | 3 |  | 0 | 0
7.1.18 | 2 | COTAÇÃO | POSTE DE CONCRETO DUPLO T, 12 METROS, 600DAN | UND | 1 |  | 0 | 0
7.1.19 | 71999 | AGETOP | POSTE - FUNDAÇÃO EM CONCRETO ARMADO DA BASE DOS POSTES PARA REDE ( DIAM. 1200MM) | M | 1.8 |  | 0 | 0
7.1.20 | 7620 | SINAPI - I | TRANSFORMADOR TRIFASICO DE DISTRIBUICAO, POTENCIA DE 225 KVA, TENSAO NOMINAL DE 15 KV, TENSAO SECUNDARIA DE 220/127V, EM OLEO ISOLANTE TIPO MINERAL | UND | 1 |  | 0 | 0
7.1.21 | 3 | COTAÇÃO | CONJUNTO DE MEDIÇÃO BLINDADA, PARA TRANSFORMADOR 225KVA, 13,8KV - 380/220V - PADRÃO ENEL | UND | 1 |  | 0 | 0
7.1.22 | 7576 | SINAPI - I | SUPORTE EM ACO GALVANIZADO PARA TRANSFORMADOR PARA POSTE DUPLO T 185 X 95MM, CHAPA DE 5/16" | UND | 2 |  | 0 | 0
7.1.23 | 4 | COTAÇÃO | CONECTOR CUNHA APACT: 2CAA COR VERMELHA | UND | 20 |  | 0 | 0
7.1.24 | 406 | SINAPI - I | FITA ACO INOX PARA CINTAR POSTE, L = 19 MM, E = 0,5 MM (ROLO DE 30M) | UND | 0.5 |  | 0 | 0
7.1.25 | 71750 | AGETOP | MANILHA-SAPATILHA EM AÇO GALVANIZADO | UND | 3 |  | 0 | 0
7.1.26 | 71795 | AGETOP | OLHAL PARA PARAFUSO | UND | 3 |  | 0 | 0
7.1.27 | 71202 | AGETOP | ELETRODUTO DE PVC RIGIDO DIAMETRO 1" | M | 6 |  | 0 | 0
7.1.28 | 71742 | AGETOP | LUVA PVC ROSQUEAVEL DIAMETRO 1" | UND | 2 |  | 0 | 0
7.1.29 | 5 | COTAÇÃO | CONEXÃO "T" EM LATÃO, PARA VERGAHÃO DE COBRE 25MM² | UND | 6 |  | 0 | 0
7.1.30 | 6 | COTAÇÃO | CAIXA COM VISOR OU DISPLAY / PADRÃO ENEL | UND | 1 |  | 0 | 0
7.1.31 | 70516 | AGETOP | CABO EPR/XLPE (90ºC) 1 KV - 120 MM2 | M | 80 |  | 0 | 0
7.1.32 | 71218 | AGETOP | ELETRODUTO EM AÇO GALVANIZADO A FOGO DIÂMETRO 4" - PESADO | M | 12 |  | 0 | 0
7.1.33 | 70507 | AGETOP | CABECOTE DE LIGA DE ALUMINIO DIAM. 4" | UND | 2 |  | 0 | 0
7.1.34 | 71708 | AGETOP | LUVA EM AÇO GALVANIZADO DIÂMETRO 4" | UND | 4 |  | 0 | 0
7.1.35 | 71128 | AGETOP | CURVA 90 GRAUS AÇO ZINCADO DIÂMETRO 4" | UND | 2 |  | 0 | 0
7.1.36 | 39182 | SINAPI - I | BUCHA EM ALUMINIO, COM ROSCA, DE 4", PARA ELETRODUTO | UND | 2 |  | 0 | 0
7.1.37 | 4948 | SINAPI - I | PORTAO DE ABRIR EM GRADIL DE METALON REDONDO DE 3/4" VERTICAL, COM REQUADRO, ACABAMENTO NATURAL - COMPLETO | M² | 3 |  | 0 | 0
7.1.38 | 71761 | AGETOP | MURETA MEDIÇÃO ALVEN. 1 1/2 V.(35CM) REBOC.C/PINTURA ACRÍL. E LAJE CONC. 20MPA MALHA 8.0MM CADA 10CM REVEST.C/ARGAMASSA 1:3 C/ IMPERMEABILIZANTE | M² | 12.5 |  | 0 | 0
7.1.39 | 72545 | AGETOP | TERMINAL DE PRESSAO 120 MM2 | UND | 8 |  | 0 | 0
7.1.40 | 70716 | AGETOP | CAIXA DE PASSAGEM 80X80X110 CM FUNDO DE BRITA SEM TAMPA | UND | 1 |  | 0 | 0
7.1.41 | 70633 | AGETOP | CAIXA DE PASSAGEM - ESCAVAÇÃO MANUAL / REATERRO/ APILOAMENTO DO FUNDO | M² | 1 |  | 0 | 0
7.1.42 | 70634 | AGETOP | CAIXA DE PASSAGEM - TAMPA EM CONCRETO ARMADO 25 MPA E=5CM | M² | 1 |  | 0 | 0
7.1.43 | 34643 | SINAPI - I | CAIXA INSPECAO EM POLIETILENO PARA ATERRAMENTO E PARA RAIOS DIAMETRO = 300 MM | UND | 1 |  | 0 | 0
[7 empty] | SUB TOTAL: | 0
7.2 |  |  | EXTENSÃO DE REDE ELÉTRICA PARA LIGAÇÃO DA NOVA SE-225KVA
7.2.1 | 7 | COTAÇÃO | POSTE DE CONCRETO CIRCULAR, 12 METROS, 600DAN | UND | 1 |  | 0 | 0
7.2.2 | 71999 | AGETOP | POSTE - FUNDAÇÃO EM CONCRETO ARMADO DA BASE DOS POSTES PARA REDE ( DIAM. 1200MM) | M | 1.8 |  | 0 | 0
7.2.3 | 8 | COTAÇÃO | BRAÇO L | UND | 1 |  | 0 | 0
7.2.4 | 9 | COTAÇÃO | BRAÇO ANTI BALANÇO | UND | 1 |  | 0 | 0
7.2.5 | 10 | COTAÇÃO | ESPAÇADOR LOSANGULAR | UND | 3 |  | 0 | 0
7.2.6 | 420 | SINAPI - I | CINTA CIRCULAR EM ACO GALVANIZADO DE 150 MM DE DIAMETRO | UND | 3 |  | 0 | 0
7.2.7 | 70920 | AGETOP | CINTA DE ACO GALVANIZADO DIAM.190 MM | UND | 2 |  | 0 | 0
7.2.8 | 71835 | AGETOP | PARAFUSO CABEÇA ABAULADA (FRANCES) M16 X 45 MM | UND | 10 |  | 0 | 0
7.2.9 | 71837 | AGETOP | PARAFUSO CABEÇA ABAULADA (FRANCES) M16 X 70 MM | UND | 5 |  | 0 | 0
7.2.10 | 11 | COTAÇÃO | LAÇO PREFORMADO PARA ESPAÇADOR | UND | 3 |  | 0 | 0
7.2.11 | 70386 | AGETOP | BRAÇO C AÇO GALVANIZADO , CONFORME NTD-17 | UND | 1 |  | 0 | 0
7.2.12 | 70771 | AGETOP | CANTONEIRA AUXILIAR PARA BRAÇO TIPO C | UND | 1 |  | 0 | 0
7.2.13 | 72329 | AGETOP | SAPATILHA DE AÇO GALVANIZADO | UND | 1 |  | 0 | 0
7.2.14 | 71750 | AGETOP | MANILHA-SAPATILHA EM AÇO GALVANIZADO | UND | 3 |  | 0 | 0
7.2.15 | 71795 | AGETOP | OLHAL PARA PARAFUSO | UND | 3 |  | 0 | 0
7.2.16 | 71476 | AGETOP | ISOLADOR DE ANCORAGEM POLIMÉRICO 15KV | UND | 3 |  | 0 | 0
7.2.17 | 71365 | AGETOP | GRAMPO DE ANCORAGEM POLIMÉRICO | UND | 3 |  | 0 | 0
7.2.18 | 11837 | SINAPI - I | GRAMPO LINHA VIVA DE LATAO ESTANHADO, DIAMETRO DO CONDUTOR PRINCIPAL DE 10 A 120 MM2, DIAMETRO DA DERIVACAO DE 10 A 70 MM2 | UND | 3 |  | 0 | 0
7.2.19 | 12 | COTAÇÃO | CAPA PROTEÇÃO PARA CONECTOR TIPO CUNHA | UND | 3 |  | 0 | 0
7.2.20 | 4 | COTAÇÃO | CONECTOR CUNHA APACT: 2CAA COR VERMELHA | UND | 3 |  | 0 | 0
7.2.21 | 13 | COTAÇÃO | CABO DE ALUMÍNIO XLPE 90ºC, 50mm², 15KV | M | 60 |  | 0 | 0
7.2.22 | 14 | COTAÇÃO | CABO DE AÇO 9,5mm | M | 20 |  | 0 | 0
7.2.23 | 15 | COTAÇÃO | SERVIÇO DE INTERVENÇÃO ENEL ( CONEXÃO EM LINHA VIVA) | UND | 1 |  | 0 | 0
[7 empty] | SUB TOTAL: | 0
7.3 |  |  | SPDA
7.3.1 | 34643 | SINAPI - I | CAIXA INSPECAO EM POLIETILENO PARA ATERRAMENTO E PARA RAIOS DIAMETRO = 300 MM | UND | 15 |  | 0 | 0
7.3.2 | 70633 | AGETOP | CAIXA DE PASSAGEM - ESCAVAÇÃO MANUAL / REATERRO/ APILOAMENTO DO FUNDO | M² | 0.53 |  | 0 | 0
7.3.3 | 70544 | AGETOP | CABO DE COBRE NÚ No. 50 MM2 | M | 260 |  | 0 | 0
7.3.4 | 71381 | AGETOP | HASTE REV.COBRE(COPPERWELD) 5/8" X 3,00 M C/CONECTOR | UND | 43 |  | 0 | 0
7.3.5 | 40101 | AGETOP | ESCAVACAO MANUAL DE VALAS < 1 MTS. (OBRAS CIVIS) | M³ | 39 |  | 0 | 0
7.3.6 | 40902 | AGETOP | REATERRO COM APILOAMENTO | M³ | 39 |  | 0 | 0
7.3.7 | 16 | COTAÇÃO | MINI CAPTOR AÉREO DE 300mm | UND | 130 |  | 0 | 0
7.3.8 | 70543 | AGETOP | CABO DE COBRE NÚ No. 35 MM2 | M | 680 |  | 0 | 0
7.3.9 | 71470 | AGETOP | ISOLADOR DE BAQUELITA COM CHAPA DE ENCOSTO | UND | 45 |  | 0 | 0
7.3.10 | 71202 | AGETOP | ELETRODUTO DE PVC RIGIDO DIAMETRO 1" | M | 45 |  | 0 | 0
7.3.11 | 70372 | AGETOP | BRACADEIRA METALICA TIPO "D" DIAM. 1" | UND | 45 |  | 0 | 0
7.3.12 | 70392 | AGETOP | BUCHA DE NYLON S-8 | UND | 350 |  | 0 | 0
7.3.13 | 71862 | AGETOP | PARAFUSO P/BUCHA S-8 | UND | 350 |  | 0 | 0
[7 empty] | SUB TOTAL: | 0
7.4 |  |  | QUADROS ELÉTRICOS
7.4.1 | 72201 | AGETOP | QUADRO DE DISTRIBUIÇÃO DE EMBUTIR METÁLICO CB-44E - 150A | UND | 3 |  | 0 | 0
7.4.2 | 72198 | AGETOP | QUADRO DE DISTRIBUIÇÃO DE EMBUTIR METÁLICO CB-34E - 150A | UND | 1 |  | 0 | 0
7.4.3 | 72190 | AGETOP | QUADRO DE DISTRIBUIÇÃO DE EMBUTIR METÁLICO CB-24E - 150A | UND | 1 |  | 0 | 0
7.4.4 | 17 | COTAÇÃO | QUADRO DE COMANDO EM CAIXA METÁLICA IP54, DIMENSÕES DE 100X60X15CM, COM PORTA FRONTAL COM 02 FECHOS RÁPIDOS, PLACA DE MONTAGEM INTERNA NA COR LARANJA, COM BARRAMENTOS CENTRAIS PARA 400A | UND | 1 |  | 0 | 0
7.4.5 | 71171 | AGETOP | DISJUNTOR MONOPOLAR DE 10 A 32-A (10A) | UND | 8 |  | 0 | 0
7.4.6 | 71171 | AGETOP | DISJUNTOR MONOPOLAR DE 10 A 32-A (16A) | UND | 56 |  | 0 | 0
7.4.7 | 71171 | AGETOP | DISJUNTOR MONOPOLAR DE 10 A 32-A (20A) | UND | 1 |  | 0 | 0
7.4.8 | 71171 | AGETOP | DISJUNTOR MONOPOLAR DE 10 A 32-A (25A) | UND | 28 |  | 0 | 0
7.4.9 | 71173 | AGETOP | DISJUNTOR TRIPOLAR DE 10 A 35-A (32A) | UND | 1 |  | 0 | 0
7.4.10 | 71174 | AGETOP | DISJUNTOR TRIPOLAR 40 A 50A (40A) | UND | 4 |  | 0 | 0
7.4.11 | 71175 | AGETOP | DISJUNTOR TRIPOLAR DE 60 A 100-A (70A) | UND | 6 |  | 0 | 0
7.4.12 | 71184 | AGETOP | DISPOSITIVO DE PROTEÇÃO CONTRA SURTOS (D.P.S.) 275V DE 8 A 40KA | UND | 18 |  | 0 | 0
7.4.13 | 71450 | AGETOP | INTERRUPTOR DIFERENCIAL RESIDUAL (D.R.) BIPOLAR DE 25A-30mA | UND | 22 |  | 0 | 0
7.4.14 | 71181 | AGETOP | DISJUNTOR TRIPOLAR DE 300 A 350-A (350A) | UND | 1 |  | 0 | 0
7.4.15 | 18 | COTAÇÃO | ADESIVO CONF. NR-10: PERIGO, QUADRO ELÉTRICO ENERGISADO | UND | 6 |  | 0 | 0
[7 empty] | SUB TOTAL: | 0
7.5 |  |  | ATERRAMENTO DOS QUADROS ELÉTRICOS
7.5.1 | 70541 | AGETOP | CABO DE COBRE NU No. 16 MM2 (6,94 M/KG) | M | 60 |  | 0 | 0
7.5.2 | 71381 | AGETOP | HASTE REV.COBRE(COPPERWELD) 5/8" X 3,00 M C/CONECTOR | UND | 15 |  | 0 | 0
7.5.3 | 40101 | AGETOP | ESCAVACAO MANUAL DE VALAS < 1 MTS. (OBRAS CIVIS) | M³ | 9 |  | 0 | 0
7.5.4 | 40902 | AGETOP | REATERRO COM APILOAMENTO | M³ | 9 |  | 0 | 0
7.5.5 | 72520 | AGETOP | TERMINAL DE PRESSAO 16 MM2 | UND | 6 |  | 0 | 0
7.5.6 | 71194 | AGETOP | ELETRODUTO PVC FLEXÍVEL - MANGUEIRA CORRUGADA LEVE - DIAM. 25MM | M | 30 |  | 0 | 0
[7 empty] | SUB TOTAL: | 0
7.6 |  |  | INSTALAÇÕES DA ÁREA EXTERNA DA EDIFICAÇÃO E ALIMENTAÇÃO DOS QUADROS
7.6.1 | 71194 | AGETOP | ELETRODUTO PVC FLEXÍVEL - MANGUEIRA CORRUGADA LEVE - DIAM. 25MM | M | 34 |  | 0 | 0
7.6.2 | 71195 | AGETOP | ELETRODUTO PVC FLEXÍVEL - MANGUEIRA CORRUGADA LEVE - DIAM. 32MM | M | 230 |  | 0 | 0
7.6.3 | 71197 | AGETOP | ELETRODUTO PVC FLEXÍVEL - MANGUEIRA CORRUGADA REFORÇADA - DIAM. 50MM | M | 40 |  | 0 | 0
7.6.4 | 71199 | AGETOP | ELETRODUTO PVC FLEXÍVEL - MANGUEIRA CORRUGADA REFORÇADA - DIAM. 75MM | M | 90 |  | 0 | 0
7.6.5 | 97670 | SINAPI | ELETRODUTO FLEXÍVEL CORRUGADO, PEAD, DN 100 (4) - FORNECIMENTO E INSTALAÇÃO. AF_04/2016 | M | 80 |  | 0 | 0
7.6.6 | 40101 | AGETOP | ESCAVACAO MANUAL DE VALAS < 1 MTS. (OBRAS CIVIS) | M³ | 42 |  | 0 | 0
7.6.7 | 40902 | AGETOP | REATERRO COM APILOAMENTO | M³ | 42 |  | 0 | 0
7.6.8 | 70516 | AGETOP | CABO EPR/XLPE (90ºC) 1 KV - 120 MM2 | M | 400 |  | 0 | 0
7.6.9 | 70586 | AGETOP | CABO PVC (70ºC) 1 KV No. 25 MM2 | M | 552 |  | 0 | 0
7.6.10 | 70585 | AGETOP | CABO PVC (70ºC) 1 KV No. 16 MM2 | M | 463 |  | 0 | 0
7.6.11 | 70584 | AGETOP | CABO PVC (70ºC) 1 KV No. 10 MM2 | M | 562 |  | 0 | 0
7.6.12 | 70583 | AGETOP | CABO PVC (70ºC) 1 KV No. 6 MM2 | M | 300 |  | 0 | 0
7.6.13 | 70710 | AGETOP | CAIXA DE PASSAGEM 30X30X40CM COM TAMPA E DRENO BRITA | UND | 24 |  | 0 | 0
7.6.14 | 70716 | AGETOP | CAIXA DE PASSAGEM 80X80X110 CM FUNDO DE BRITA SEM TAMPA | UND | 2 |  | 0 | 0
7.6.15 | 70633 | AGETOP | CAIXA DE PASSAGEM - ESCAVAÇÃO MANUAL / REATERRO/ APILOAMENTO DO FUNDO | M² | 2.93 |  | 0 | 0
7.6.16 | 70634 | AGETOP | CAIXA DE PASSAGEM - TAMPA EM CONCRETO ARMADO 25 MPA E=5CM | M² | 1.28 |  | 0 | 0
7.6.17 | 71991 | AGETOP | POSTE SIMPLES CÔNICO CONTÍNUO, CIRCULAR, RETO, COM DIÂMETRO NOMINAL DE 60MM NA EXTREMIDADE, GALVANIZADO A FOGO, Hútil= 7 M - ENGASTADO EM CONCRETO COM FCK = 13,5 MPA | UND | 17 |  | 0 | 0
7.6.18 | 72368 | AGETOP | SUPORTE PARA 3 PÉTALAS PARA LUMINÁRIA DE ILUMINAÇÃO PÚBLICA | UND | 17 |  | 0 | 0
7.6.19 | 101657 | SINAPI | LUMINÁRIA DE LED PARA ILUMINAÇÃO PÚBLICA, DE 98 W ATÉ 137 W - FORNECIMENTO E INSTALAÇÃO. AF_08/2020 | UND | 51 |  | 0 | 0
7.6.20 | 71381 | AGETOP | HASTE REV.COBRE(COPPERWELD) 5/8" X 3,00 M C/CONECTOR | UND | 17 |  | 0 | 0
7.6.21 | 70540 | AGETOP | CABO DE COBRE NU No. 10 MM2 (11,11M /KG) | M | 34 |  | 0 | 0
7.6.22 | 72518 | AGETOP | TERMINAL DE PRESSAO 10 MM2 | UND | 17 |  | 0 | 0
7.6.23 | 70561 | AGETOP | CABO ISOLADO PP 3 X 2,5 MM2 | M | 108 |  | 0 | 0
7.6.24 | 19 | COTAÇÃO | CONECTOR PERFURANTE ISOLADO CDP-70 | UND | 34 |  | 0 | 0
7.6.25 | 71331 | AGETOP | FITA ISOLANTE, ROLO DE 20,00 M | UND | 5 |  | 0 | 0
7.6.26 | 71321 | AGETOP | FITA DE AUTO FUSAO, ROLO E 10,00 MM | UND | 2 |  | 0 | 0
[7 empty] | SUB TOTAL: | 0
7.7 |  |  | ÁREAS INTERNAS ÀS EDIFICAÇÕES
7.7.1 | 71194 | AGETOP | ELETRODUTO PVC FLEXÍVEL - MANGUEIRA CORRUGADA LEVE - DIAM. 25MM | M | 2496 |  | 0 | 0
7.7.2 | 71195 | AGETOP | ELETRODUTO PVC FLEXÍVEL - MANGUEIRA CORRUGADA LEVE - DIAM. 32MM | M | 100 |  | 0 | 0
7.7.3 | 71196 | AGETOP | ELETRODUTO PVC FLEXÍVEL - MANGUEIRA CORRUGADA REFORÇADA - DIAM. 40MM | M | 115 |  | 0 | 0
7.7.4 | 71197 | AGETOP | ELETRODUTO PVC FLEXÍVEL - MANGUEIRA CORRUGADA REFORÇADA - DIAM. 50MM | M | 40 |  | 0 | 0
7.7.5 | 71201 | AGETOP | ELETRODUTO DE PVC RIGIDO DIAMETRO 3/4" | M | 66 |  | 0 | 0
7.7.6 | 70580 | AGETOP | CABO PVC (70ºC) 1 KV No 1,5 MM2 | M | 5530 |  | 0 | 0
7.7.7 | 70581 | AGETOP | CABO PVC (70ºC) 1 KV No. 2,5 MM2 | M | 7560 |  | 0 | 0
7.7.8 | 70582 | AGETOP | CABO PVC (70ºC) 1 KV No. 4 MM2 | M | 1830 |  | 0 | 0
7.7.9 | 70561 | AGETOP | CABO ISOLADO PP 3 X 2,5 MM2 | M | 80 |  | 0 | 0
7.7.10 | 71622 | AGETOP | LUMINÁRIA DE SOBREPOR COM REFLETOR DE ALUMÍNIO E ALETAS 2X28W | UND | 204 |  | 0 | 0
7.7.11 | 100903 | SINAPI | LÂMPADA TUBULAR LED DE 18/20 W, BASE G13 - FORNECIMENTO E INSTALAÇÃO. AF_02/2020_P | UND | 408 |  | 0 | 0
7.7.12 | 71615 | AGETOP | LUMINÁRIA TIPO ARANDELA DE USO EXTERNO - BASE E-27 | UND | 18 |  | 0 | 0
7.7.13 | 91610 | SINAPI | LÂMPADA COMPACTA DE LED 10 W, BASE E27 - FORNECIMENTO E INSTALAÇÃO. AF_02/2020 | UND | 18 |  | 0 | 0
7.7.14 | 20 | COTAÇÃO | PROJETOR RETANGULAR LED, IP66, POTÊNCIA DE 100W, COR BRANCA LUZ DO DIA, TENSÃO 220VCA +/-10%, CORPO EM ALUMÍNIO, ALÇA DE FIXAÇÃO EM AÇO INOX, 3 ANOS DE GARANTIA MÍNIMA | UND | 14 |  | 0 | 0
7.7.15 | 21 | COTAÇÃO | PROJETOR RETANGULAR LED, IP66, POTÊNCIA DE 150W, COR BRANCA LUZ DO DIA, TENSÃO 220VCA +/-10%, CORPO EM ALUMÍNIO, ALÇA DE FIXAÇÃO EM AÇO INOX, 3 ANOS DE GARANTIA MÍNIMA | UND | 4 |  | 0 | 0
7.7.16 | 71615 | AGETOP | LUMINÁRIA TIPO ARANDELA DE USO EXTERNO - BASE E-27 | UND | 18 |  | 0 | 0
7.7.17 | 70691 | AGETOP | CAIXA METALICA RET. 4" X 2" X 2" | UND | 391 |  | 0 | 0
7.7.18 | 71598 | AGETOP | LUMINÁRIA DE EMERGÊNCIA 30 LEDS | UND | 32 |  | 0 | 0
7.7.19 | 71440 | AGETOP | INTERRUPTOR SIMPLES (1 SECAO) | UND | 24 |  | 0 | 0
7.7.20 | 71431 | AGETOP | INTERRUPTOR PARALELO SIMPLES (1 SECAO) | UND | 40 |  | 0 | 0
7.7.21 | 71443 | AGETOP | INTERRUPTOR SIMPLES 1 SEÇÃO E 1 TOMADA HEXAGONAL 2P + T - 10A CONJUGADOS | UND | 36 |  | 0 | 0
7.7.22 | 71443 | AGETOP | INTERRUPTOR SIMPLES 1 SEÇÃO E 1 TOMADA HEXAGONAL 2P + T - 10A CONJUGADOS (PARALELO) | UND | 22 |  | 0 | 0
7.7.23 | 72585 | AGETOP | TOMADA HEXAGONAL 2P + T - 20A - 250V | UND | 10 |  | 0 | 0
7.7.24 | 72578 | AGETOP | TOMADA HEXAGONAL 2P + T - 10A - 250V | UND | 211 |  | 0 | 0
7.7.25 | 70392 | AGETOP | BUCHA DE NYLON S-8 | UND | 72 |  | 0 | 0
7.7.26 | 71862 | AGETOP | PARAFUSO P/BUCHA S-8 | UND | 72 |  | 0 | 0
7.7.27 | 71331 | AGETOP | FITA ISOLANTE, ROLO DE 20,00 M | UND | 55 |  | 0 | 0
7.7.28 | 71321 | AGETOP | FITA DE AUTO FUSAO, ROLO E 10,00 MM | UND | 20 |  | 0 | 0
[7 empty] | SUB TOTAL: | 0
[7 empty] | SUB TOTAL - INSTALAÇÕES ELÉTRICAS: | 0
[7 empty] | VALOR TOTAL DA OBRA: | 0

## C.F.F.
ITEM | DESCRIÇÃO | VALOR | MÊS 01 |  | MÊS 02 |  | MÊS 03 |  | MÊS 04 |  | MÊS 05 |  | MÊS 06 |  | MÊS 07 |  | MÊS 08 |  | MÊS 09 |  | MÊS 10 |  | MÊS 11 |  | MÊS 12 |  | MÊS 13 |  | MÊS 14 |  | MÊS 15 |  | MÊS 16 |  | MÊS 17 |  | MÊS 18 |  | MÊS 19 |  | MÊS 20 |  | MÊS 21 |  | MÊS 22 |  | MÊS 23 |  | MÊS 24 |  | ACUMULADO
|  |  | % | R$ | % | R$ | % | R$ | % | R$ | % | R$ | % | R$ | % | R$ | % | R$ | % | R$ | % | R$ | % | R$ | % | R$ | % | R$ | % | R$ | % | R$ | % | R$ | % | R$ | % | R$ | % | R$ | % | R$ | % | R$ | % | R$ | % | R$ | % | R$
1 | IMPLANTAÇÃO E PÁTIO INTERNO | 0 |  | 0 |  | 0 |  | 0 |  | 0 |  | 0 |  | 0 |  | 0 |  | 0 |  | 0 |  | 0 |  | 0 |  | 0 |  | 0 |  | 0 |  | 0 |  | 0 |  | 0 |  | 0 |  | 0 |  | 0 |  | 0 |  | 0 |  | 0 |  | 0 | #DIV/0! | 0
1.1 | SERVIÇOS PRELIMINARES | 0 | 50% | 0 | 50% | 0 |  | 0 |  | 0 |  | 0 |  | 0 |  | 0 |  | 0 |  | 0 |  | 0 |  | 0 |  | 0 |  | 0 |  | 0 |  | 0 |  | 0 |  | 0 |  | 0 |  | 0 |  | 0 |  | 0 |  | 0 |  | 0 |  | 0 | #DIV/0! | 0
1.2 | ESTRUTURA | 0 |  | 0 | 40% | 0 | 30% | 0 | 30% | 0 |  | 0 |  | 0 |  | 0 |  | 0 |  | 0 |  | 0 |  | 0 |  | 0 |  | 0 |  | 0 |  | 0 |  | 0 |  | 0 |  | 0 |  | 0 |  | 0 |  | 0 |  | 0 |  | 0 |  | 0 | #DIV/0! | 0
1.3 | ALVENARIA/VEDAÇÃO | 0 |  | 0 |  | 0 |  | 0 |  | 0 | 30% | 0 | 30% | 0 | 40% | 0 |  | 0 |  | 0 |  | 0 |  | 0 |  | 0 |  | 0 |  | 0 |  | 0 |  | 0 |  | 0 |  | 0 |  | 0 |  | 0 |  | 0 |  | 0 |  | 0 |  | 0 | #DIV/0! | 0
1.4 | PISOS | 0 |  | 0 |  | 0 |  | 0 |  | 0 |  | 0 |  | 0 |  | 0 |  | 0 |  | 0 |  | 0 |  | 0 |  | 0 |  | 0 | 10% | 0 | 10% | 0 | 10% | 0 | 10% | 0 | 10% | 0 | 20% | 0 | 20% | 0 | 10% | 0 |  | 0 |  | 0 |  | 0 | #DIV/0! | 0
1.5 | VEGETAÇÃO | 0 |  | 0 |  | 0 |  | 0 |  | 0 |  | 0 |  | 0 |  | 0 |  | 0 |  | 0 |  | 0 |  | 0 |  | 0 |  | 0 |  | 0 |  | 0 |  | 0 |  | 0 |  | 0 |  | 0 |  | 0 |  | 0 | 20% | 0 | 30% | 0 | 50% | 0 | #DIV/0! | 0
1.6 | PLAYGROUND | 0 |  | 0 |  | 0 |  | 0 |  | 0 |  | 0 |  | 0 |  | 0 |  | 0 |  | 0 |  | 0 |  | 0 |  | 0 |  | 0 |  | 0 |  | 0 |  | 0 |  | 0 |  | 0 |  | 0 |  | 0 | 30% | 0 | 30% | 0 | 40% | 0 |  | 0 | #DIV/0! | 0
1.7 | COBERTURA RETRÁTIL | 0 |  | 0 |  | 0 |  | 0 |  | 0 |  | 0 |  | 0 |  | 0 |  | 0 |  | 0 |  | 0 |  | 0 |  | 0 |  | 0 |  | 0 |  | 0 |  | 0 |  | 0 |  | 0 |  | 0 |  | 0 | 30% | 0 | 30% | 0 | 40% | 0 |  | 0 | #DIV/0! | 0
1.8 | BANCOS EM CONCRETO | 0 |  | 0 |  | 0 |  | 0 |  | 0 |  | 0 |  | 0 |  | 0 |  | 0 |  | 0 |  | 0 |  | 0 |  | 0 |  | 0 |  | 0 |  | 0 |  | 0 |  | 0 |  | 0 |  | 0 |  | 0 |  | 0 |  | 0 | 50% | 0 | 50% | 0 | #DIV/0! | 0
1.9 | PASSEIO PÚBLICO | 0 |  | 0 |  | 0 |  | 0 |  | 0 |  | 0 |  | 0 |  | 0 |  | 0 |  | 0 | 20% | 0 | 20% | 0 | 20% | 0 | 20% | 0 | 20% | 0 |  | 0 |  | 0 |  | 0 |  | 0 |  | 0 |  | 0 |  | 0 |  | 0 |  | 0 |  | 0 | #DIV/0! | 0
2 | BLOCO A | 0 |  | 0 |  | 0 |  | 0 |  | 0 |  | 0 |  | 0 |  | 0 |  | 0 |  | 0 |  | 0 |  | 0 |  | 0 |  | 0 |  | 0 |  | 0 |  | 0 |  | 0 |  | 0 |  | 0 |  | 0 |  | 0 |  | 0 |  | 0 |  | 0 | #DIV/0! | 0
2.1 | LIMPEZA | 0 |  | 0 |  | 0 |  | 0 | 100% | 0 |  | 0 |  | 0 |  | 0 |  | 0 |  | 0 |  | 0 |  | 0 |  | 0 |  | 0 |  | 0 |  | 0 |  | 0 |  | 0 |  | 0 |  | 0 |  | 0 |  | 0 |  | 0 |  | 0 |  | 0 | #DIV/0! | 0
2.2 | CARGA E DESPEJO | 0 |  | 0 |  | 0 |  | 0 | 100% | 0 |  | 0 |  | 0 |  | 0 |  | 0 |  | 0 |  | 0 |  | 0 |  | 0 |  | 0 |  | 0 |  | 0 |  | 0 |  | 0 |  | 0 |  | 0 |  | 0 |  | 0 |  | 0 |  | 0 |  | 0 | #DIV/0! | 0
2.3 | LOCAÇÃO | 0 |  | 0 |  | 0 |  | 0 |  | 0 | 100% | 0 |  | 0 |  | 0 |  | 0 |  | 0 |  | 0 |  | 0 |  | 0 |  | 0 |  | 0 |  | 0 |  | 0 |  | 0 |  | 0 |  | 0 |  | 0 |  | 0 |  | 0 |  | 0 |  | 0 | #DIV/0! | 0
2.4 | ESTACAS | 0 |  | 0 |  | 0 |  | 0 |  | 0 | 50% | 0 | 50% | 0 |  | 0 |  | 0 |  | 0 |  | 0 |  | 0 |  | 0 |  | 0 |  | 0 |  | 0 |  | 0 |  | 0 |  | 0 |  | 0 |  | 0 |  | 0 |  | 0 |  | 0 |  | 0 | #DIV/0! | 0
2.5 | BALDRAME | 0 |  | 0 |  | 0 |  | 0 |  | 0 |  | 0 | 50% | 0 | 50% | 0 |  | 0 |  | 0 |  | 0 |  | 0 |  | 0 |  | 0 |  | 0 |  | 0 |  | 0 |  | 0 |  | 0 |  | 0 |  | 0 |  | 0 |  | 0 |  | 0 |  | 0 | #DIV/0! | 0
2.6 | PILARES | 0 |  | 0 |  | 0 |  | 0 |  | 0 |  | 0 |  | 0 | 50% | 0 | 50% | 0 |  | 0 |  | 0 |  | 0 |  | 0 |  | 0 |  | 0 |  | 0 |  | 0 |  | 0 |  | 0 |  | 0 |  | 0 |  | 0 |  | 0 |  | 0 |  | 0 | #DIV/0! | 0
2.7 | VIGAS | 0 |  | 0 |  | 0 |  | 0 |  | 0 |  | 0 |  | 0 |  | 0 | 50% | 0 | 50% | 0 |  | 0 |  | 0 |  | 0 |  | 0 |  | 0 |  | 0 |  | 0 |  | 0 |  | 0 |  | 0 |  | 0 |  | 0 |  | 0 |  | 0 |  | 0 | #DIV/0! | 0
2.8 | PAREDES | 0 |  | 0 |  | 0 |  | 0 |  | 0 |  | 0 |  | 0 |  | 0 |  | 0 |  | 0 |  | 0 |  | 0 | 50% | 0 | 50% | 0 |  | 0 |  | 0 |  | 0 |  | 0 |  | 0 |  | 0 |  | 0 |  | 0 |  | 0 |  | 0 |  | 0 | #DIV/0! | 0
2.9 | VERGA/CONTRAVERGA | 0 |  | 0 |  | 0 |  | 0 |  | 0 |  | 0 |  | 0 |  | 0 |  | 0 |  | 0 |  | 0 |  | 0 |  | 0 | 100% | 0 |  | 0 |  | 0 |  | 0 |  | 0 |  | 0 |  | 0 |  | 0 |  | 0 |  | 0 |  | 0 |  | 0 | #DIV/0! | 0
2.10 | ENCUNHAMENTO | 0 |  | 0 |  | 0 |  | 0 |  | 0 |  | 0 |  | 0 |  | 0 |  | 0 |  | 0 |  | 0 |  | 0 |  | 0 | 100% | 0 |  | 0 |  | 0 |  | 0 |  | 0 |  | 0 |  | 0 |  | 0 |  | 0 |  | 0 |  | 0 |  | 0 | #DIV/0! | 0
2.11 | IMPERMEABILIZAÇÃO | 0 |  | 0 |  | 0 |  | 0 |  | 0 |  | 0 |  | 0 | 100% | 0 |  | 0 |  | 0 |  | 0 |  | 0 |  | 0 |  | 0 |  | 0 |  | 0 |  | 0 |  | 0 |  | 0 |  | 0 |  | 0 |  | 0 |  | 0 |  | 0 |  | 0 | #DIV/0! | 0
2.12 | LAJE | 0 |  | 0 |  | 0 |  | 0 |  | 0 |  | 0 |  | 0 |  | 0 |  | 0 |  | 0 | 50% | 0 | 50% | 0 |  | 0 |  | 0 |  | 0 |  | 0 |  | 0 |  | 0 |  | 0 |  | 0 |  | 0 |  | 0 |  | 0 |  | 0 |  | 0 | #DIV/0! | 0
2.13 | ESTRUTURA DO TELHADO | 0 |  | 0 |  | 0 |  | 0 |  | 0 |  | 0 |  | 0 |  | 0 |  | 0 |  | 0 |  | 0 |  | 0 |  | 0 |  | 0 | 100% | 0 |  | 0 |  | 0 |  | 0 |  | 0 |  | 0 |  | 0 |  | 0 |  | 0 |  | 0 |  | 0 | #DIV/0! | 0
2.14 | TELHAMENTO | 0 |  | 0 |  | 0 |  | 0 |  | 0 |  | 0 |  | 0 |  | 0 |  | 0 |  | 0 |  | 0 |  | 0 |  | 0 |  | 0 | 100% | 0 |  | 0 |  | 0 |  | 0 |  | 0 |  | 0 |  | 0 |  | 0 |  | 0 |  | 0 |  | 0 | #DIV/0! | 0
2.15 | CALHAS E RUFOS | 0 |  | 0 |  | 0 |  | 0 |  | 0 |  | 0 |  | 0 |  | 0 |  | 0 |  | 0 |  | 0 |  | 0 |  | 0 |  | 0 |  | 0 |  | 0 | 100% | 0 |  | 0 |  | 0 |  | 0 |  | 0 |  | 0 |  | 0 |  | 0 |  | 0 | #DIV/0! | 0
2.16 | PLATIBANDA | 0 |  | 0 |  | 0 |  | 0 |  | 0 |  | 0 |  | 0 |  | 0 |  | 0 |  | 0 |  | 0 |  | 0 |  | 0 |  | 0 |  | 0 | 100% | 0 |  | 0 |  | 0 |  | 0 |  | 0 |  | 0 |  | 0 |  | 0 |  | 0 |  | 0 | #DIV/0! | 0
2.17 | INSTALAÇÕES HIDRAULICAS | 0 |  | 0 |  | 0 |  | 0 |  | 0 |  | 0 |  | 0 |  | 0 |  | 0 |  | 0 |  | 0 |  | 0 |  | 0 |  | 0 |  | 0 |  | 0 |  | 0 | 30% | 0 | 30% | 0 | 40% | 0 |  | 0 |  | 0 |  | 0 |  | 0 |  | 0 | #DIV/0! | 0
2.18 | INSTALAÇÕES SANITÁRIAS | 0 |  | 0 |  | 0 |  | 0 |  | 0 |  | 0 |  | 0 |  | 0 |  | 0 |  | 0 |  | 0 |  | 0 |  | 0 |  | 0 |  | 0 |  | 0 |  | 0 | 30% | 0 | 30% | 0 | 40% | 0 |  | 0 |  | 0 |  | 0 |  | 0 |  | 0 | #DIV/0! | 0
2.19 | REVESTIMENTO DE FORROS | 0 |  | 0 |  | 0 |  | 0 |  | 0 |  | 0 |  | 0 |  | 0 |  | 0 |  | 0 |  | 0 |  | 0 |  | 0 |  | 0 |  | 0 |  | 0 |  | 0 |  | 0 |  | 0 |  | 0 | 30% | 0 | 30% | 0 | 20% | 0 | 20% | 0 |  | 0 | #DIV/0! | 0
2.20 | REVESTIMENTO DE PAREDES | 0 |  | 0 |  | 0 |  | 0 |  | 0 |  | 0 |  | 0 |  | 0 |  | 0 |  | 0 |  | 0 |  | 0 |  | 0 |  | 0 |  | 0 |  | 0 |  | 0 |  | 0 |  | 0 |  | 0 | 30% | 0 | 30% | 0 | 20% | 0 | 20% | 0 |  | 0 | #DIV/0! | 0
2.21 | REVESTIMENTO DE PISOS | 0 |  | 0 |  | 0 |  | 0 |  | 0 |  | 0 |  | 0 |  | 0 |  | 0 |  | 0 |  | 0 |  | 0 |  | 0 |  | 0 |  | 0 |  | 0 |  | 0 |  | 0 |  | 0 |  | 0 | 30% | 0 | 30% | 0 | 20% | 0 | 20% | 0 |  | 0 | #DIV/0! | 0
2.22 | ACABAMENTOS DE MARMORARIA | 0 |  | 0 |  | 0 |  | 0 |  | 0 |  | 0 |  | 0 |  | 0 |  | 0 |  | 0 |  | 0 |  | 0 |  | 0 |  | 0 |  | 0 |  | 0 |  | 0 |  | 0 |  | 0 |  | 0 |  | 0 |  | 0 |  | 0 | 100% | 0 |  | 0 | #DIV/0! | 0
3 | BLOCO B | 0 |  | 0 |  | 0 |  | 0 |  | 0 |  | 0 |  | 0 |  | 0 |  | 0 |  | 0 |  | 0 |  | 0 |  | 0 |  | 0 |  | 0 |  | 0 |  | 0 |  | 0 |  | 0 |  | 0 |  | 0 |  | 0 |  | 0 |  | 0 |  | 0 | #DIV/0! | 0
3.1 | LIMPEZA | 0 |  | 0 |  | 0 |  | 0 |  | 0 | 100% | 0 |  | 0 |  | 0 |  | 0 |  | 0 |  | 0 |  | 0 |  | 0 |  | 0 |  | 0 |  | 0 |  | 0 |  | 0 |  | 0 |  | 0 |  | 0 |  | 0 |  | 0 |  | 0 |  | 0 | #DIV/0! | 0
3.2 | CARGA E DESPEJO | 0 |  | 0 |  | 0 |  | 0 |  | 0 | 100% | 0 |  | 0 |  | 0 |  | 0 |  | 0 |  | 0 |  | 0 |  | 0 |  | 0 |  | 0 |  | 0 |  | 0 |  | 0 |  | 0 |  | 0 |  | 0 |  | 0 |  | 0 |  | 0 |  | 0 | #DIV/0! | 0
3.3 | LOCAÇÃO | 0 |  | 0 |  | 0 |  | 0 |  | 0 |  | 0 | 100% | 0 |  | 0 |  | 0 |  | 0 |  | 0 |  | 0 |  | 0 |  | 0 |  | 0 |  | 0 |  | 0 |  | 0 |  | 0 |  | 0 |  | 0 |  | 0 |  | 0 |  | 0 |  | 0 | #DIV/0! | 0
3.4 | ESTACAS | 0 |  | 0 |  | 0 |  | 0 |  | 0 |  | 0 | 50% | 0 | 50% | 0 |  | 0 |  | 0 |  | 0 |  | 0 |  | 0 |  | 0 |  | 0 |  | 0 |  | 0 |  | 0 |  | 0 |  | 0 |  | 0 |  | 0 |  | 0 |  | 0 |  | 0 | #DIV/0! | 0
3.5 | BALDRAME | 0 |  | 0 |  | 0 |  | 0 |  | 0 |  | 0 |  | 0 | 50% | 0 | 50% | 0 |  | 0 |  | 0 |  | 0 |  | 0 |  | 0 |  | 0 |  | 0 |  | 0 |  | 0 |  | 0 |  | 0 |  | 0 |  | 0 |  | 0 |  | 0 |  | 0 | #DIV/0! | 0
3.6 | PILARES | 0 |  | 0 |  | 0 |  | 0 |  | 0 |  | 0 |  | 0 |  | 0 | 50% | 0 | 50% | 0 |  | 0 |  | 0 |  | 0 |  | 0 |  | 0 |  | 0 |  | 0 |  | 0 |  | 0 |  | 0 |  | 0 |  | 0 |  | 0 |  | 0 |  | 0 | #DIV/0! | 0
3.7 | VIGAS | 0 |  | 0 |  | 0 |  | 0 |  | 0 |  | 0 |  | 0 |  | 0 |  | 0 | 50% | 0 | 50% | 0 |  | 0 |  | 0 |  | 0 |  | 0 |  | 0 |  | 0 |  | 0 |  | 0 |  | 0 |  | 0 |  | 0 |  | 0 |  | 0 |  | 0 | #DIV/0! | 0
3.8 | PAREDES | 0 |  | 0 |  | 0 |  | 0 |  | 0 |  | 0 |  | 0 |  | 0 |  | 0 |  | 0 |  | 0 |  | 0 |  | 0 | 50% | 0 | 50% | 0 |  | 0 |  | 0 |  | 0 |  | 0 |  | 0 |  | 0 |  | 0 |  | 0 |  | 0 |  | 0 | #DIV/0! | 0
3.9 | VERGA/CONTRAVERGA | 0 |  | 0 |  | 0 |  | 0 |  | 0 |  | 0 |  | 0 |  | 0 |  | 0 |  | 0 |  | 0 |  | 0 |  | 0 |  | 0 | 100% | 0 |  | 0 |  | 0 |  | 0 |  | 0 |  | 0 |  | 0 |  | 0 |  | 0 |  | 0 |  | 0 | #DIV/0! | 0
3.10 | ENCUNHAMENTO | 0 |  | 0 |  | 0 |  | 0 |  | 0 |  | 0 |  | 0 |  | 0 |  | 0 |  | 0 |  | 0 |  | 0 |  | 0 |  | 0 | 100% | 0 |  | 0 |  | 0 |  | 0 |  | 0 |  | 0 |  | 0 |  | 0 |  | 0 |  | 0 |  | 0 | #DIV/0! | 0
3.11 | IMPERMEABILIZAÇÃO | 0 |  | 0 |  | 0 |  | 0 |  | 0 |  | 0 |  | 0 |  | 0 | 100% | 0 |  | 0 |  | 0 |  | 0 |  | 0 |  | 0 |  | 0 |  | 0 |  | 0 |  | 0 |  | 0 |  | 0 |  | 0 |  | 0 |  | 0 |  | 0 |  | 0 | #DIV/0! | 0
3.12 | LAJE | 0 |  | 0 |  | 0 |  | 0 |  | 0 |  | 0 |  | 0 |  | 0 |  | 0 |  | 0 |  | 0 | 50% | 0 | 50% | 0 |  | 0 |  | 0 |  | 0 |  | 0 |  | 0 |  | 0 |  | 0 |  | 0 |  | 0 |  | 0 |  | 0 |  | 0 | #DIV/0! | 0
3.13 | ESTRUTURA DO TELHADO | 0 |  | 0 |  | 0 |  | 0 |  | 0 |  | 0 |  | 0 |  | 0 |  | 0 |  | 0 |  | 0 |  | 0 |  | 0 |  | 0 |  | 0 | 100% | 0 |  | 0 |  | 0 |  | 0 |  | 0 |  | 0 |  | 0 |  | 0 |  | 0 |  | 0 | #DIV/0! | 0
3.14 | TELHAMENTO | 0 |  | 0 |  | 0 |  | 0 |  | 0 |  | 0 |  | 0 |  | 0 |  | 0 |  | 0 |  | 0 |  | 0 |  | 0 |  | 0 |  | 0 | 100% | 0 |  | 0 |  | 0 |  | 0 |  | 0 |  | 0 |  | 0 |  | 0 |  | 0 |  | 0 | #DIV/0! | 0
3.15 | CALHAS E RUFOS | 0 |  | 0 |  | 0 |  | 0 |  | 0 |  | 0 |  | 0 |  | 0 |  | 0 |  | 0 |  | 0 |  | 0 |  | 0 |  | 0 |  | 0 |  | 0 | 100% | 0 |  | 0 |  | 0 |  | 0 |  | 0 |  | 0 |  | 0 |  | 0 |  | 0 | #DIV/0! | 0
3.16 | PLATIBANDA | 0 |  | 0 |  | 0 |  | 0 |  | 0 |  | 0 |  | 0 |  | 0 |  | 0 |  | 0 |  | 0 |  | 0 |  | 0 |  | 0 |  | 0 |  | 0 | 100% | 0 |  | 0 |  | 0 |  | 0 |  | 0 |  | 0 |  | 0 |  | 0 |  | 0 | #DIV/0! | 0
3.17 | INSTALAÇÕES HIDRAULICAS | 0 |  | 0 |  | 0 |  | 0 |  | 0 |  | 0 |  | 0 |  | 0 |  | 0 |  | 0 |  | 0 |  | 0 |  | 0 |  | 0 |  | 0 |  | 0 |  | 0 | 30% | 0 | 30% | 0 | 40% | 0 |  | 0 |  | 0 |  | 0 |  | 0 |  | 0 | #DIV/0! | 0
3.18 | INSTALAÇÕES SANITÁRIAS | 0 |  | 0 |  | 0 |  | 0 |  | 0 |  | 0 |  | 0 |  | 0 |  | 0 |  | 0 |  | 0 |  | 0 |  | 0 |  | 0 |  | 0 |  | 0 |  | 0 | 30% | 0 | 30% | 0 | 40% | 0 |  | 0 |  | 0 |  | 0 |  | 0 |  | 0 | #DIV/0! | 0
3.19 | REVESTIMENTO DE FORROS | 0 |  | 0 |  | 0 |  | 0 |  | 0 |  | 0 |  | 0 |  | 0 |  | 0 |  | 0 |  | 0 |  | 0 |  | 0 |  | 0 |  | 0 |  | 0 |  | 0 |  | 0 |  | 0 |  | 0 | 30% | 0 | 30% | 0 | 20% | 0 | 20% | 0 |  | 0 | #DIV/0! | 0
3.20 | REVESTIMENTO DE PAREDES | 0 |  | 0 |  | 0 |  | 0 |  | 0 |  | 0 |  | 0 |  | 0 |  | 0 |  | 0 |  | 0 |  | 0 |  | 0 |  | 0 |  | 0 |  | 0 |  | 0 |  | 0 |  | 0 |  | 0 | 30% | 0 | 30% | 0 | 20% | 0 | 20% | 0 |  | 0 | #DIV/0! | 0
3.21 | REVESTIMENTO DE PISOS | 0 |  | 0 |  | 0 |  | 0 |  | 0 |  | 0 |  | 0 |  | 0 |  | 0 |  | 0 |  | 0 |  | 0 |  | 0 |  | 0 |  | 0 |  | 0 |  | 0 |  | 0 |  | 0 |  | 0 | 30% | 0 | 30% | 0 | 20% | 0 | 20% | 0 |  | 0 | #DIV/0! | 0
3.22 | ACABAMENTOS DE MARMORARIA | 0 |  | 0 |  | 0 |  | 0 |  | 0 |  | 0 |  | 0 |  | 0 |  | 0 |  | 0 |  | 0 |  | 0 |  | 0 |  | 0 |  | 0 |  | 0 |  | 0 |  | 0 |  | 0 |  | 0 |  | 0 |  | 0 |  | 0 | 100% | 0 |  | 0 | #DIV/0! | 0
4 | BLOCO C | 0 |  | 0 |  | 0 |  | 0 |  | 0 |  | 0 |  | 0 |  | 0 |  | 0 |  | 0 |  | 0 |  | 0 |  | 0 |  | 0 |  | 0 |  | 0 |  | 0 |  | 0 |  | 0 |  | 0 |  | 0 |  | 0 |  | 0 |  | 0 |  | 0 | #DIV/0! | 0
4.1 | LIMPEZA | 0 |  | 0 |  | 0 | 100% | 0 |  | 0 |  | 0 |  | 0 |  | 0 |  | 0 |  | 0 |  | 0 |  | 0 |  | 0 |  | 0 |  | 0 |  | 0 |  | 0 |  | 0 |  | 0 |  | 0 |  | 0 |  | 0 |  | 0 |  | 0 |  | 0 | #DIV/0! | 0
4.2 | CARGA E DESPEJO | 0 |  | 0 |  | 0 | 100% | 0 |  | 0 |  | 0 |  | 0 |  | 0 |  | 0 |  | 0 |  | 0 |  | 0 |  | 0 |  | 0 |  | 0 |  | 0 |  | 0 |  | 0 |  | 0 |  | 0 |  | 0 |  | 0 |  | 0 |  | 0 |  | 0 | #DIV/0! | 0
4.3 | LOCAÇÃO | 0 |  | 0 |  | 0 |  | 0 | 100% | 0 |  | 0 |  | 0 |  | 0 |  | 0 |  | 0 |  | 0 |  | 0 |  | 0 |  | 0 |  | 0 |  | 0 |  | 0 |  | 0 |  | 0 |  | 0 |  | 0 |  | 0 |  | 0 |  | 0 |  | 0 | #DIV/0! | 0
4.4 | ESTACAS | 0 |  | 0 |  | 0 |  | 0 | 50% | 0 | 50% | 0 |  | 0 |  | 0 |  | 0 |  | 0 |  | 0 |  | 0 |  | 0 |  | 0 |  | 0 |  | 0 |  | 0 |  | 0 |  | 0 |  | 0 |  | 0 |  | 0 |  | 0 |  | 0 |  | 0 | #DIV/0! | 0
4.5 | BALDRAME | 0 |  | 0 |  | 0 |  | 0 |  | 0 | 50% | 0 | 50% | 0 |  | 0 |  | 0 |  | 0 |  | 0 |  | 0 |  | 0 |  | 0 |  | 0 |  | 0 |  | 0 |  | 0 |  | 0 |  | 0 |  | 0 |  | 0 |  | 0 |  | 0 |  | 0 | #DIV/0! | 0
4.6 | PILARES | 0 |  | 0 |  | 0 |  | 0 |  | 0 |  | 0 | 50% | 0 | 50% | 0 |  | 0 |  | 0 |  | 0 |  | 0 |  | 0 |  | 0 |  | 0 |  | 0 |  | 0 |  | 0 |  | 0 |  | 0 |  | 0 |  | 0 |  | 0 |  | 0 |  | 0 | #DIV/0! | 0
4.7 | VIGAS | 0 |  | 0 |  | 0 |  | 0 |  | 0 |  | 0 |  | 0 | 50% | 0 | 50% | 0 |  | 0 |  | 0 |  | 0 |  | 0 |  | 0 |  | 0 |  | 0 |  | 0 |  | 0 |  | 0 |  | 0 |  | 0 |  | 0 |  | 0 |  | 0 |  | 0 | #DIV/0! | 0
4.8 | PAREDES | 0 |  | 0 |  | 0 |  | 0 |  | 0 |  | 0 |  | 0 |  | 0 |  | 0 | 50% | 0 | 50% | 0 |  | 0 |  | 0 |  | 0 |  | 0 |  | 0 |  | 0 |  | 0 |  | 0 |  | 0 |  | 0 |  | 0 |  | 0 |  | 0 |  | 0 | #DIV/0! | 0
4.9 | VERGA/CONTRAVERGA | 0 |  | 0 |  | 0 |  | 0 |  | 0 |  | 0 |  | 0 |  | 0 |  | 0 |  | 0 | 100% | 0 |  | 0 |  | 0 |  | 0 |  | 0 |  | 0 |  | 0 |  | 0 |  | 0 |  | 0 |  | 0 |  | 0 |  | 0 |  | 0 |  | 0 | #DIV/0! | 0
4.10 | ENCUNHAMENTO | 0 |  | 0 |  | 0 |  | 0 |  | 0 |  | 0 |  | 0 |  | 0 |  | 0 |  | 0 | 100% | 0 |  | 0 |  | 0 |  | 0 |  | 0 |  | 0 |  | 0 |  | 0 |  | 0 |  | 0 |  | 0 |  | 0 |  | 0 |  | 0 |  | 0 | #DIV/0! | 0
4.11 | IMPERMEABILIZAÇÃO | 0 |  | 0 |  | 0 |  | 0 |  | 0 |  | 0 | 100% | 0 |  | 0 |  | 0 |  | 0 |  | 0 |  | 0 |  | 0 |  | 0 |  | 0 |  | 0 |  | 0 |  | 0 |  | 0 |  | 0 |  | 0 |  | 0 |  | 0 |  | 0 |  | 0 | #DIV/0! | 0
4.12 | LAJE | 0 |  | 0 |  | 0 |  | 0 |  | 0 |  | 0 |  | 0 |  | 0 | 100% | 0 |  | 0 |  | 0 |  | 0 |  | 0 |  | 0 |  | 0 |  | 0 |  | 0 |  | 0 |  | 0 |  | 0 |  | 0 |  | 0 |  | 0 |  | 0 |  | 0 | #DIV/0! | 0
4.13 | ESTRUTURA DO TELHADO | 0 |  | 0 |  | 0 |  | 0 |  | 0 |  | 0 |  | 0 |  | 0 |  | 0 |  | 0 |  | 0 | 100% | 0 |  | 0 |  | 0 |  | 0 |  | 0 |  | 0 |  | 0 |  | 0 |  | 0 |  | 0 |  | 0 |  | 0 |  | 0 |  | 0 | #DIV/0! | 0
4.14 | TELHAMENTO | 0 |  | 0 |  | 0 |  | 0 |  | 0 |  | 0 |  | 0 |  | 0 |  | 0 |  | 0 |  | 0 | 100% | 0 |  | 0 |  | 0 |  | 0 |  | 0 |  | 0 |  | 0 |  | 0 |  | 0 |  | 0 |  | 0 |  | 0 |  | 0 |  | 0 | #DIV/0! | 0
4.15 | CALHAS E RUFOS | 0 |  | 0 |  | 0 |  | 0 |  | 0 |  | 0 |  | 0 |  | 0 |  | 0 |  | 0 |  | 0 |  | 0 | 100% | 0 |  | 0 |  | 0 |  | 0 |  | 0 |  | 0 |  | 0 |  | 0 |  | 0 |  | 0 |  | 0 |  | 0 |  | 0 | #DIV/0! | 0
4.16 | PLATIBANDA | 0 |  | 0 |  | 0 |  | 0 |  | 0 |  | 0 |  | 0 |  | 0 |  | 0 |  | 0 |  | 0 |  | 0 | 100% | 0 |  | 0 |  | 0 |  | 0 |  | 0 |  | 0 |  | 0 |  | 0 |  | 0 |  | 0 |  | 0 |  | 0 |  | 0 | #DIV/0! | 0
4.17 | INSTALAÇÕES HIDRAULICAS | 0 |  | 0 |  | 0 |  | 0 |  | 0 |  | 0 |  | 0 |  | 0 |  | 0 |  | 0 |  | 0 |  | 0 |  | 0 | 30% | 0 | 30% | 0 | 40% | 0 |  | 0 |  | 0 |  | 0 |  | 0 |  | 0 |  | 0 |  | 0 |  | 0 |  | 0 | #DIV/0! | 0
4.18 | INSTALAÇÕES SANITÁRIAS | 0 |  | 0 |  | 0 |  | 0 |  | 0 |  | 0 |  | 0 |  | 0 |  | 0 |  | 0 |  | 0 |  | 0 |  | 0 | 30% | 0 | 30% | 0 | 40% | 0 |  | 0 |  | 0 |  | 0 |  | 0 |  | 0 |  | 0 |  | 0 |  | 0 |  | 0 | #DIV/0! | 0
4.19 | REVESTIMENTO DE FORROS | 0 |  | 0 |  | 0 |  | 0 |  | 0 |  | 0 |  | 0 |  | 0 |  | 0 |  | 0 |  | 0 |  | 0 |  | 0 |  | 0 |  | 0 |  | 0 | 30% | 0 | 30% | 0 | 20% | 0 | 20% | 0 |  | 0 |  | 0 |  | 0 |  | 0 |  | 0 | #DIV/0! | 0
4.20 | REVESTIMENTO DE PAREDES | 0 |  | 0 |  | 0 |  | 0 |  | 0 |  | 0 |  | 0 |  | 0 |  | 0 |  | 0 |  | 0 |  | 0 |  | 0 |  | 0 |  | 0 |  | 0 | 30% | 0 | 30% | 0 | 20% | 0 | 20% | 0 |  | 0 |  | 0 |  | 0 |  | 0 |  | 0 | #DIV/0! | 0
4.21 | REVESTIMENTO DE PISOS | 0 |  | 0 |  | 0 |  | 0 |  | 0 |  | 0 |  | 0 |  | 0 |  | 0 |  | 0 |  | 0 |  | 0 |  | 0 |  | 0 |  | 0 |  | 0 | 30% | 0 | 30% | 0 | 20% | 0 | 20% | 0 |  | 0 |  | 0 |  | 0 |  | 0 |  | 0 | #DIV/0! | 0
4.22 | ACABAMENTOS DE MARMORARIA | 0 |  | 0 |  | 0 |  | 0 |  | 0 |  | 0 |  | 0 |  | 0 |  | 0 |  | 0 |  | 0 |  | 0 |  | 0 |  | 0 |  | 0 |  | 0 | 30% | 0 | 30% | 0 | 20% | 0 | 20% | 0 |  | 0 |  | 0 |  | 0 |  | 0 |  | 0 | #DIV/0! | 0
4.23 | ESQUADRIAS | 0 |  | 0 |  | 0 |  | 0 |  | 0 |  | 0 |  | 0 |  | 0 |  | 0 |  | 0 |  | 0 |  | 0 |  | 0 |  | 0 |  | 0 |  | 0 | 100% | 0 |  | 0 |  | 0 |  | 0 |  | 0 |  | 0 |  | 0 |  | 0 |  | 0 | #DIV/0! | 0
4.24 | PROJETO DE COMBATE A INCÊNDIOS E ABRIGO DE GÁS | 0 |  | 0 |  | 0 |  | 0 |  | 0 |  | 0 |  | 0 |  | 0 |  | 0 |  | 0 |  | 0 |  | 0 |  | 0 |  | 0 |  | 0 |  | 0 |  | 0 |  | 0 | 10% | 0 | 10% | 0 | 20% | 0 | 20% | 0 | 20% | 0 | 20% | 0 |  | 0 | #DIV/0! | 0
5 | PRAÇA EXTERNA | 0 |  | 0 |  | 0 |  | 0 |  | 0 |  | 0 |  | 0 |  | 0 |  | 0 |  | 0 |  | 0 |  | 0 |  | 0 |  | 0 |  | 0 |  | 0 |  | 0 |  | 0 |  | 0 |  | 0 |  | 0 |  | 0 |  | 0 |  | 0 |  | 0 | #DIV/0! | 0
5.1 | LIMPEZA | 0 |  | 0 |  | 0 |  | 0 |  | 0 |  | 0 |  | 0 |  | 0 |  | 0 |  | 0 |  | 0 |  | 0 |  | 0 |  | 0 |  | 0 |  | 0 |  | 0 |  | 0 | 100% | 0 |  | 0 |  | 0 |  | 0 |  | 0 |  | 0 |  | 0 | #DIV/0! | 0
5.2 | PISO EM LADRILHO HIDRAULICO | 0 |  | 0 |  | 0 |  | 0 |  | 0 |  | 0 |  | 0 |  | 0 |  | 0 |  | 0 |  | 0 |  | 0 |  | 0 |  | 0 |  | 0 |  | 0 |  | 0 |  | 0 |  | 0 | 20% | 0 | 20% | 0 | 20% | 0 | 20% | 0 | 20% | 0 |  | 0 | #DIV/0! | 0
5.3 | PISO EMBORRACHADO | 0 |  | 0 |  | 0 |  | 0 |  | 0 |  | 0 |  | 0 |  | 0 |  | 0 |  | 0 |  | 0 |  | 0 |  | 0 |  | 0 |  | 0 |  | 0 |  | 0 |  | 0 |  | 0 |  | 0 |  | 0 |  | 0 |  | 0 | 50% | 0 | 50% | 0 | #DIV/0! | 0
5.4 | PISO TÁTIL | 0 |  | 0 |  | 0 |  | 0 |  | 0 |  | 0 |  | 0 |  | 0 |  | 0 |  | 0 |  | 0 |  | 0 |  | 0 |  | 0 |  | 0 |  | 0 |  | 0 |  | 0 |  | 0 | 20% | 0 | 20% | 0 | 20% | 0 | 20% | 0 | 20% | 0 |  | 0 | #DIV/0! | 0
5.5 | MEIO FIO | 0 |  | 0 |  | 0 |  | 0 |  | 0 |  | 0 |  | 0 |  | 0 |  | 0 |  | 0 |  | 0 |  | 0 |  | 0 |  | 0 |  | 0 |  | 0 |  | 0 |  | 0 |  | 0 | 20% | 0 | 20% | 0 | 20% | 0 | 20% | 0 | 20% | 0 |  | 0 | #DIV/0! | 0
5.6 | VEGETAÇÃO | 0 |  | 0 |  | 0 |  | 0 |  | 0 |  | 0 |  | 0 |  | 0 |  | 0 |  | 0 |  | 0 |  | 0 |  | 0 |  | 0 |  | 0 |  | 0 |  | 0 |  | 0 |  | 0 |  | 0 |  | 0 |  | 0 | 50% | 0 | 50% | 0 |  | 0 | #DIV/0! | 0
5.7 | PLAYGROUND | 0 |  | 0 |  | 0 |  | 0 |  | 0 |  | 0 |  | 0 |  | 0 |  | 0 |  | 0 |  | 0 |  | 0 |  | 0 |  | 0 |  | 0 |  | 0 |  | 0 |  | 0 |  | 0 |  | 0 |  | 0 |  | 0 |  | 0 | 50% | 0 | 50% | 0 | #DIV/0! | 0
5.8 | ACADEMIA | 0 |  | 0 |  | 0 |  | 0 |  | 0 |  | 0 |  | 0 |  | 0 |  | 0 |  | 0 |  | 0 |  | 0 |  | 0 |  | 0 |  | 0 |  | 0 |  | 0 |  | 0 |  | 0 |  | 0 |  | 0 |  | 0 |  | 0 | 50% | 0 | 50% | 0 | #DIV/0! | 0
6 | CANTEIRO DE OBRAS | 0 |  | 0 |  | 0 |  | 0 |  | 0 |  | 0 |  | 0 |  | 0 |  | 0 |  | 0 |  | 0 |  | 0 |  | 0 |  | 0 |  | 0 |  | 0 |  | 0 |  | 0 |  | 0 |  | 0 |  | 0 |  | 0 |  | 0 |  | 0 |  | 0 | #DIV/0! | 0
6.1 | CANTEIRO | 0 | 74.74% | 0 | 1.09% | 0 | 1.09% | 0 | 1.09% | 0 | 1.09% | 0 | 1.1% | 0 | 1.1% | 0 | 1.1% | 0 | 1.1% | 0 | 1.1% | 0 | 1.1% | 0 | 1.1% | 0 | 1.1% | 0 | 1.1% | 0 | 1.1% | 0 | 1.1% | 0 | 1.1% | 0 | 1.1% | 0 | 1.1% | 0 | 1.1% | 0 | 1.1% | 0 | 1.1% | 0 | 1.1% | 0 | 1.1% | 0 | #DIV/0! | 0
6.2 | ADMINISTRAÇÃO DE OBRA | 0 | 4.16% | 0 | 4.16% | 0 | 4.16% | 0 | 4.16% | 0 | 4.16% | 0 | 4.16% | 0 | 4.16% | 0 | 4.16% | 0 | 4.17% | 0 | 4.17% | 0 | 4.17% | 0 | 4.17% | 0 | 4.17% | 0 | 4.17% | 0 | 4.17% | 0 | 4.17% | 0 | 4.17% | 0 | 4.17% | 0 | 4.17% | 0 | 4.17% | 0 | 4.17% | 0 | 4.17% | 0 | 4.17% | 0 | 4.17% | 0 | #DIV/0! | 0
6.3 | DIVERSOS | 0 | 4.13% | 0 | 4.13% | 0 | 4.13% | 0 | 4.14% | 0 | 4.14% | 0 | 4.14% | 0 | 4.14% | 0 | 4.14% | 0 | 4.14% | 0 | 4.14% | 0 | 4.14% | 0 | 4.14% | 0 | 4.14% | 0 | 4.14% | 0 | 4.14% | 0 | 4.14% | 0 | 4.14% | 0 | 4.14% | 0 | 4.14% | 0 | 4.14% | 0 | 4.14% | 0 | 4.14% | 0 | 4.14% | 0 | 4.81% | 0 | #DIV/0! | 0
7 | INSTALAÇÕES ELÉTRICAS | 0 |  | 0 |  | 0 |  | 0 |  | 0 |  | 0 |  | 0 |  | 0 |  | 0 |  | 0 |  | 0 |  | 0 |  | 0 |  | 0 |  | 0 |  | 0 |  | 0 |  | 0 |  | 0 |  | 0 |  | 0 |  | 0 |  | 0 |  | 0 |  | 0 | #DIV/0! | 0
7.1 | SUBESTAÇÃO 225KVA | 0 |  | 0 |  | 0 |  | 0 |  | 0 |  | 0 | 30% | 0 | 30% | 0 | 20% | 0 | 20% | 0 |  | 0 |  | 0 |  | 0 |  | 0 |  | 0 |  | 0 |  | 0 |  | 0 |  | 0 |  | 0 |  | 0 |  | 0 |  | 0 |  | 0 |  | 0 | #DIV/0! | 0
7.2 | EXTENSÃO DE REDE ELÉTRICA PARA LIGAÇÃO DA NOVA SE-225KVA | 0 |  | 0 |  | 0 |  | 0 |  | 0 | 100% | 0 |  | 0 |  | 0 |  | 0 |  | 0 |  | 0 |  | 0 |  | 0 |  | 0 |  | 0 |  | 0 |  | 0 |  | 0 |  | 0 |  | 0 |  | 0 |  | 0 |  | 0 |  | 0 |  | 0 | #DIV/0! | 0
7.3 | SPDA | 0 |  | 0 |  | 0 |  | 0 |  | 0 |  | 0 |  | 0 |  | 0 |  | 0 |  | 0 | 30% | 0 | 30% | 0 | 20% | 0 | 20% | 0 |  | 0 |  | 0 |  | 0 |  | 0 |  | 0 |  | 0 |  | 0 |  | 0 |  | 0 |  | 0 |  | 0 | #DIV/0! | 0
7.4 | QUADROS ELÉTRICOS | 0 |  | 0 |  | 0 |  | 0 |  | 0 |  | 0 |  | 0 |  | 0 |  | 0 |  | 0 |  | 0 |  | 0 |  | 0 | 20% | 0 | 20% | 0 | 20% | 0 | 20% | 0 | 20% | 0 |  | 0 |  | 0 |  | 0 |  | 0 |  | 0 |  | 0 |  | 0 | #DIV/0! | 0
7.5 | ATERRAMENTO DOS QUADROS ELÉTRICOS | 0 |  | 0 |  | 0 |  | 0 |  | 0 |  | 0 |  | 0 |  | 0 |  | 0 |  | 0 |  | 0 |  | 0 |  | 0 | 20% | 0 | 20% | 0 | 20% | 0 | 20% | 0 | 20% | 0 |  | 0 |  | 0 |  | 0 |  | 0 |  | 0 |  | 0 |  | 0 | #DIV/0! | 0
7.6 | INSTALAÇÕES DA ÁREA EXTERNA DA EDIFICAÇÃO E ALIMENTAÇÃO DOS QUADROS | 0 |  | 0 |  | 0 |  | 0 |  | 0 |  | 0 |  | 0 |  | 0 |  | 0 |  | 0 |  | 0 |  | 0 |  | 0 |  | 0 |  | 0 |  | 0 |  | 0 |  | 0 |  | 0 | 20% | 0 | 20% | 0 | 20% | 0 | 20% | 0 | 20% | 0 |  | 0 | #DIV/0! | 0
7.7 | ÁREAS INTERNAS ÀS EDIFICAÇÕES | 0 |  | 0 |  | 0 |  | 0 |  | 0 |  | 0 |  | 0 |  | 0 |  | 0 |  | 0 |  | 0 |  | 0 |  | 0 | 10% | 0 | 10% | 0 | 10% | 0 | 10% | 0 | 10% | 0 | 10% | 0 | 10% | 0 | 10% | 0 | 10% | 0 | 10% | 0 |  | 0 |  | 0 | #DIV/0! | 0
| VALOR TOTAL: | 0 | #DIV/0! | 0 | #DIV/0! | 0 | #DIV/0! | 0 | #DIV/0! | 0 | #DIV/0! | 0 | #DIV/0! | 0 | #DIV/0! | 0 | #DIV/0! | 0 | #DIV/0! | 0 | #DIV/0! | 0 | #DIV/0! | 0 | #DIV/0! | 0 | #DIV/0! | 0 | #DIV/0! | 0 | #DIV/0! | 0 | #DIV/0! | 0 | #DIV/0! | 0 | #DIV/0! | 0 | #DIV/0! | 0 | #DIV/0! | 0 | #DIV/0! | 0 | #DIV/0! | 0 | #DIV/0! | 0 | #DIV/0! | 0 |  | 0
| VALOR TOTAL ACUMULADO: |  | #DIV/0! | 0 | #DIV/0! | 0 | #DIV/0! | 0 | #DIV/0! | 0 | #DIV/0! | 0 | #DIV/0! | 0 | #DIV/0! | 0 | #DIV/0! | 0 | #DIV/0! | 0 | #DIV/0! | 0 | #DIV/0! | 0 | #DIV/0! | 0 | #DIV/0! | 0 | #DIV/0! | 0 | #DIV/0! | 0 | #DIV/0! | 0 | #DIV/0! | 0 | #DIV/0! | 0 | #DIV/0! | 0 | #DIV/0! | 0 | #DIV/0! | 0 | #DIV/0! | 0 | #DIV/0! | 0 | #DIV/0! | 0

## M.C. (hidden)
Memória de Cálculo
Item | Descrição | Und | Quant. | Memória de Cálculo
SERVIÇOS EM TERRA
LIMPÉZA
| CAPINA - (OBRAS CIVIS) | m² | 4458.83 | = ÁREA DE INTERVENÇÃO
| ESCAVACAO MECANICA | m³ | 445.88 | = ÁREA DE INTERVENÇÃO * CAMADA DE 10 CM
| TRANSPORTE DE MATERIAL ESCAVADO M3.KM | m3km | 3121.16 | = VOLUME ESCAVADO + EMPOLAMENTO (40%) * DISTÂNCIA PERCORRIDA (MÉDIA DE 5KM)
| CARGA E DESCARGA MECANIZADAS DE ENTULHO EM CAMINHAO BASCULANTE 6 M3 | m³ | 624.23 | = VOLUME ESCAVADO + EMPOLAMENTO (40%)
ATERRO
| ARGILA OU BARRO PARA ATERRO/REATERRO (COM TRANSPORTE ATE 10 KM) | m³ | 5697.72 | = AQUISIÇÃO DE MATERIAL PARA ATERRO
| CARGA MECANIZADA | m³ | 5697.72 | = CARGA DO INSUMO
| TRANSPORTE COM LÂMINA ATE 100 M - (OBRAS CIVIS) | m³ | 5697.72 | = TRANSPORTE DO MATERIAL ATÉ O LOCAL DE APLICAÇÃO
| COMPACTAÇÃO MECÂNICA COM CONTROLE DA UMIDADE (95% PN) | m³ | 5697.72 | = COMPACTAÇÃO DO VOLUME CALCULADO + INDICE DE CONTRAÇÃO (50%)
| APILOAMENTO MECÂNICO | m² | 4458.83 | = ÁREA DE INTERVENÇÃO
PISOS
PISO EM LADRILHO HIDRAULICO
| LASTRO DE CONCRETO REGULARIZADO IMPERMEABILIZADO 1:3:6 ESP=5CM (BASE) | m² | 112.51 | = ÁREA DE PISO EM PROJETO
| LADRILHO HIDRAULICO COR NATURAL (SEM LASTRO) | m² | 112.51 | = ÁREA DE PISO EM PROJETO
PISO EMBORRACHADO
| LASTRO DE CONCRETO REGULARIZADO IMPERMEABILIZADO 1:3:6 ESP=5CM (BASE) | m² | 380.14 | = ÁREA DE PISO EM PROJETO
| PISO DE BORRACHA ESPORTIVO, ESPESSURA 15MM, ASSENTADO COM ARGAMASSA. AF_09/2020 | m² | 380.14 | = ÁREA DE PISO EM PROJETO
VEGETAÇÃO
| PLANTIO DE ARBUSTO OU CERCA VIVA. AF_05/2018 | UN | 845 | = QUANTIDADE EM PROJETO
| PLANTIO DE ÁRVORE ORNAMENTAL COM ALTURA DE MUDA MENOR OU IGUAL A 2,00 M. AF_05/2018 | UN | 2 | = QUANTIDADE EM PROJETO
| PLANTIO DE PALMEIRA COM ALTURA DE MUDA MENOR OU IGUAL A 2,00 M. AF_05/2018 | UN | 7 | = QUANTIDADE EM PROJETO
| PLANTIO GRAMA ESMERALDA PLACA C/ M.O. IRRIG., ADUBO,TERRA VEGETAL (O.C.) A<11. 000,00M2 | m² | 56.28 | = QUANTIDADE EM PROJETO
| PREPARAÇÃO C/ ADUBAÇÃO DO TERRENO EM FORMA DE CANTEIRO E PLANTIO DE FORRAÇÃO AMBOS C/PROFUNDIDADE DE 30 CM - EXCLUSO O CUSTO DE AQUISIÇÃO DA MUDA | m² | 1400.28 | = ÁREA PERMEÁVEL
| TERRA VEGETAL (GRANEL) | m³ | 140.03 | = CONSIDERADO CAMADA DE 10 CM NA ÁREA PERMEÁVEL
PLAYGROUND
| GIRA - GIRA PARA CADEIRANTE (SUPORTA 200KG) - 3,00X3,00 | UN | 2 | = QUANTIDADE EM PROJETO
| GANGORRA TRIPLO - (05 A 12 ANOS) - 3,0X3,50 | UN | 2 | = QUANTIDADE EM PROJETO
| BALANÇO TRIPLO - (03 A 12 ANOS) - 4,20X1,50 | UN | 2 | = QUANTIDADE EM PROJETO
| ESCORREGADOR INDIVIDUAL - (03 A 12 ANOS) - 3,80X1,0 M (LxC) | UN | 4 | = QUANTIDADE EM PROJETO
COBERTURA RETRÁTIL
BASE
| CONCRETO FCK = 20MPA, TRAÇO 1:2,7:3 (EM MASSA SECA DE CIMENTO/ AREIA MÉDIA/ BRITA 1) - PREPARO MECÂNICO COM BETONEIRA 400 L. AF_05/2021 | m³ | 3.36 | = ENGASTAMENTO DOS PILARES
| LANÇAMENTO COM USO DE BALDES, ADENSAMENTO E ACABAMENTO DE CONCRETO EM ESTRUTURAS. AF_12/2015 | m³ | 3.36 | = VOLUME DE CONCRETO
ESTRUTURA
| ESTRUTURA METÁLICA CONVENCIONAL EM AÇO DO TIPO USI SAC-300 COM FUNDO ANTICORROSIVO | Kg | 1081.08 | = (PILARES + VIGAS + TRAVAMENTOS)*PESO ESPECIFICO DO AÇO
| MONTAGEM DE ESTRUTURA METÁLICA | kg | 1081.08 | = PESO DA ESTRUTURA METALICA
COBERTURA
| COBERTURA RETRÁTIL EM POLICARBONATO AUTOMATIZADA | m² | 165.8 | = COTAÇÃO
BANCOS EM CONCRETO
| BANCO CONCRETO POLIDO BASE EM ALVENARIA TIJOLO APARENTE PINTADA - PADRÃO GOINFRA | M | 39.86 | = QUANTIDADE EM PROJETO
PASSEIO PÚBLICO
PISO LADRILHO COR NATURAL
| LASTRO DE CONCRETO REGULARIZADO IMPERMEABILIZADO 1:3:6 ESP=5CM (BASE) | m² | 599.05 | =
| LADRILHO HIDRAULICO COR NATURAL (SEM LASTRO) | m² | 599.05 | = QUANTIDADE EM PROJETO
PISO LADRILHO COR CHUMBO
| LASTRO DE CONCRETO REGULARIZADO IMPERMEABILIZADO 1:3:6 ESP=5CM (BASE) | m² | 348.93 | =
| LADRILHO HIDRAULICO DE UMA COR (SEM LASTRO) | m² | 348.93 | = QUANTIDADE EM PROJETO
PISO EM CONCRETO DESEMPENADO
| LASTRO DE CONCRETO REGULARIZADO IMPERMEABILIZADO 1:3:6 ESP=5CM (BASE) | m² | 98.43 | =
| PISO EM CONCRETO DESEMPENADO ESPESSURA = 7 CM 1:2,5:3,5 | m² | 98.43 | = QUANTIDADE EM PROJETO
PISO TÁTIL
| LASTRO DE CONCRETO REGULARIZADO IMPERMEABILIZADO 1:3:6 ESP=5CM (BASE) | m² | 68.89 | =
| PISO DE LADRILHO HIDRÁULICO COLORIDO MODELO TÁTIL ( ALERTA OU DIRECIONAL) SEM LASTRO | m² | 68.89 | = QUANTIDADE EM PROJETO
MEIO FIO
| MEIO FIO PD. GOINFRA EM CONC. PRÉ MOLD. RETO/CURVO (9v12X30X100CM), FC28=20MPA COM ARGAM.(1CI:3ARMLC) P/ARREMATE DO REJUNT. - INCLUSO ESCAV./APILOAM./ REATERRO E CONC.FC28= 10MPA P/ ASSENTAM. E CHUMBAMENTO | m | 196.88 | =
| DELIMITADOR DE JARDIM | M | 72.61 | = QUANTIDADE EM PROJETO
SINALIZAÇÃO
| SINALIZACAO HORIZONTAL COM TINTA RETRORREFLETIVA A BASE DE RESINA ACRILICA COM MICROESFERAS DE VIDRO | m² | 69.73 | = QUANTIDADE EM PROJETO
URBANISMO
| RAMPAS TATEIS NBR 9050 MATERIAIS E EXECUÇÃO | UN | 8 | = QUANTIDADE EM PROJETO
| LIXEIRA OVAL SUSPENSA COM BOJO FABRICADO EM PROCESSO DE ROTOMOLDAGEM, SEM SOLDAS OU EMENDAS, EM POLIETILENO, COM TRATAMENTO UV. | UN | 6 | = QUANTIDADE EM PROJETO